## RESUMO
ANEXO II
MÓDULO SUL II
PLANILHA PROPOSTA DE PREÇO - RESUMO
Item | Descrição dos Serviços | Preço Total
1 | COBERTURAS | 0
2 | GASES MEDICINAIS, VÁCUO E AR COMPRIMIDO OXIGÊNIO E OXIDO NITROSO | 0
3 | SISTEMA DE AR CONDICIONADO | 0
4 | INSTALAÇÕES ELÉTRICAS | 0
5 | VAPOR E CONDENSADO/TROCADORES DE CALOR | 0
6 | CÂMARAS FRIGORÍFICAS | 0
7 | SISTEMAS HIDRÁULICOS E SANITÁRIOS | 0
8 | SISTEMA DE COMBATE À INCÊNDIO | 0
9 | CONSTRUÇÃO CIVIL - SERVIÇOS COMPLEMENTARES | 0
10 | ELEVADORES | 0
11 | TREINAMENTO DE BRIGADA | 0
12 | PEÇAS E SERVIÇOS | 0
13 | SISTEMA DE SUPERVISÃO E AUTOMAÇÃO PREDIAL | 0
TOTAL MÓDULO SUL II |  | 0

## PLAN PREÇOS
ANEXO II
SERVIÇOS CONTÍNUOS DE MANUTENÇÃO PREDIAL - MÓDULO SUL II
PLANILHA PROPOSTA DE PREÇOS - MODELO
Item | Descrição dos Serviços | Period./ Unid. | Qtd | Custo Unitário (R$) | Mão de Obra | Custo Total (R$)
1 | COBERTURAS
1.1 | Telhados e lajes
1.1.1 | Limpar telhado ou laje de cobertura removendo folhas e corpos estranhos, reparo e desobstrução dos pontos de escoamento de águas pluviais e desobstruindo calhas e condutores | SM | 52 |  |  | 0
1.1.2 | Inspecionar o estado das telhas: realizar realinhamento, recolocação, fixação e troca quando necessário | M | 12 |  |  | 0
1.1.3 | Inspecionar o estado de toda estrutura em madeira ou metálica, corrigindo o que for necessário, gerando relatório técnico e fotográfico inclusive | A | 1 |  |  | 0
1.1.4 | Inspecionar o estado de toda impermeabilização identificando a necessidade de reforma ou não e realizar reparos quando necessário, gerando relatório técnico e fotográfico inclusive | A | 1 |  |  | 0
SUBTOTAL 1 - COBERTURAS | [5 empty] | 0
2 | GASES MEDICINAIS, VÁCUO E AR COMPRIMIDO OXIGÊNIO E OXIDO NITROSO
2.1 | Centrais de Gases
2.1.1 | Inspecionar e realizar manobras e troca de cilindros das centrais de gases medicinais; | D | 365 |  |  | 0
2.1.2 | Transportar cilindros entre as centrais e pontos específicos de consumo sempre que solicitado, exceto ambulâncias, inclusive instalação de válvula; | D | 365 |  |  | 0
2.1.3 | Inspecão geral das bombas de vácuo e compressores de ar comprimido, (nível de óleo, correias, aquecimento e etc), quando não em comodato; | D | 365 |  |  | 0
2.1.4 | Inspecionar e executar a descarga dos drenos se necessário; | D | 365 |  |  | 0
2.1.5 | Verificação e correção do vazamento das linhas, quando necessário; | D | 365 |  |  | 0
2.1.6 | Inspecionar, limpar e trocar filtros do conjunto; | M | 12 |  |  | 0
2.1.7 | Realizar analise de vibração com emissão de relatório técnico | T | 4 |  |  | 0
2.1.8 | Testar e anotar isolamento, tensão, corrente de trabalho do conjunto moto bomba; | A | 1 |  |  | 0
2.2 | Rede de tubulações, pontos de consumo e conexões |  |  |  |  | 0
2.2.1 | Inspecionar centrais de alarme e anotar pressão de trabalho (postos de enfermagem e demais centrais que componham a rede) | D | 365 |  |  | 0
2.2.2 | Inspecionar as redes de distribuição e seus componentes desde o limite das centrais até os pontos de consumo e realizar reparos, se necessário; | M | 12 |  |  | 0
2.2.3 | Inspecionar válvulas seccionadoras; | M | 12 |  |  | 0
2.2.4 | Inspecionar e reparar pontos de consumo (régua de gases, mangueiras, bicos das réguas, colunas retratéis) até o limite dos sistemas dependentes; | M | 12 |  |  | 0
2.2.5 | Inspecionar as ligações e conexões, observando a existência de vazamentos e oxidação; | S | 2 |  |  | 0
2.2.6 | Realizar a troca de todos os componentes do ponto de consumo (mangueiras e bicos das réguas), se necessário; | A | 1 |  |  | 0
2.2.7 | Inspecionar identificação normatizada da tubulação e corrigir; | A | 1 |  |  | 0
SUBTOTAL 2 - GASES MEDICINAIS, VÁCUO E AR COMPRIMIDO OXIGÊNIO E OXIDO NITROSO | [5 empty] | 0
3 | SISTEMA DE AR CONDICIONADO
3.1 | Aparelhos de Ar Condicionado tipo Janela
3.1.1 | Inspecionar funcionamento do termostato e temperatura | M | 12 |  |  | 0
3.1.2 | Inspecionar carcaça e eliminar vibrações e pontos de corrosão; | M | 12 |  |  | 0
3.1.3 | Limpar e lavar filtros, bandejas e drenos | M | 12 |  |  | 0
3.1.4 | Inspecionar a existência de vazamento de gás refrigerante e completar | M | 12 |  |  | 0
3.2 | Aparelhos tipo Fancoil/Fancolete
3.2.1 | Inspecionar a existência de alguma parte solta ou impropriamente fixada, que possa acarretar danos ao equipamento; | D | 365 |  |  | 0
3.2.2 | Inspecionar e limpar sistema de drenagem e bandeja de condensado, filtros e grelhas de captação de ar; | Q | 24 |  |  | 0
3.2.3 | Inspecionar a fixação e alinhamento de eixo do motor, polias e correias do ventilador e realizar alinhamento e balanceamento, se necessário; | M | 12 |  |  | 0
3.2.4 | Inspecionar a existência de vazamento de água | M | 12 |  |  | 0
3.2.5 | Inspecionar funcionamento dos sensores, controladores, atuadores das válvulas de água gelada 2 e 3 vias; | M | 12 |  |  | 0
3.2.6 | Efetuar aplicação de bactericida na serpentina e bandeja de condensado | M | 12 |  |  | 0
3.2.7 | Inspecionar se o gabinete e as tampas estão vedados e ajustados | M | 12 |  |  | 0
3.2.8 | Inspecionar e lubrificar eixos e mancais dos ventiladores | M | 12 |  |  | 0
3.2.9 | Verificar ajustes do relé térmico | M | 12 |  |  | 0
3.2.10 | Inspecionar funcionamento do motor elétrico e medir correntes/tensões e comparar com a nominal de placa | M | 12 |  |  | 0
3.2.11 | Limpar casa de máquinas | M | 12 |  |  | 0
3.2.12 | Inspecionar focos de oxidação nos equipamentos | T | 4 |  |  | 0
3.2.13 | Inspecionar revestimentos protetores e isolamento térmico do gabinete, tubulações, válvulas e dutos | T | 4 |  |  | 0
3.2.14 | Manobrar registros hidráulicos do início ao fim do curso | T | 4 |  |  | 0
3.2.15 | Inspecionar resistencias e nível de água do sistema de aquecimento e umidificação | T | 4 |  |  | 0
3.2.16 | Inspecionar regulagem dos sensores de ambiente | T | 4 |  |  | 0
3.2.17 | Realizar analise de vibração com emissão de relatório técnico | T | 4 |  |  | 0
3.2.18 | Troca dos filtros - bolsa,metalico,absoluto e cartonado | S | 2 |  |  | 0
3.2.19 | Limpar toda unidade: gabinete, rotores de ventiladores, serpentina, bandeja, dreno, grelha de ar de retorno e caixa plenum | S | 2 |  |  | 0
3.2.20 | Eliminar pontos de corrosão da estrutura metálica | S | 2 |  |  | 0
3.2.21 | Inspecionar operação de dampers | A | 1 |  |  | 0
3.2.22 | Retocar pintura | A | 1 |  |  | 0
3.3 | Aparelhos tipo Self Container
3.3.1 | Inspecionar, limpar, lavar e secar filtros de ar e gabinete; | M | 12 |  |  | 0
3.3.2 | Inspecionar fecho das tampas e parafusos dos painéis; | M | 12 |  |  | 0
3.3.3 | Inspecionar ruídos e vibrações anormais; | M | 12 |  |  | 0
3.3.4 | Inspecionar vazamentos de ar refrigerante e óleo; | M | 12 |  |  | 0
3.3.5 | Inspecionar botoeiras, interruptores e sinaleiros; | M | 12 |  |  | 0
3.3.6 | Inspecionar fixação de terminais, cabos e conexões elétricas; | M | 12 |  |  | 0
3.3.7 | Inspecionar operação e regulagem dos termostatos; | M | 12 |  |  | 0
3.3.8 | Medir tensão e corrente de funcionamento, anotar e comparar com a nominal; | M | 12 |  |  | 0
3.3.9 | Inspecionar obstrução de sujeira e aletas amassadas na serpentina; | M | 12 |  |  | 0
3.3.10 | Medir e anotar diferencial de temperatura; | M | 12 |  |  | 0
3.3.11 | Inspecionar folga do eixo dos motores elétricos; | M | 12 |  |  | 0
3.3.12 | Inspecionar posicionamento, fixação e balanceamento da hélice ou turbina | M | 12 |  |  | 0
3.3.13 | Inspecionar resistências e níveis de água do sistema de aquecimento e umidificação | M | 12 |  |  | 0
3.3.14 | Inspecionar revestimentos protetores e isolamentos térmicos do gabinete, tubulações e dutos | T | 4 |  |  | 0
3.3.15 | Realizar analise de vibração com emissão de relatório técnico | T | 4 |  |  | 0
3.3.16 | Troca de filtros: bolsa, metálico, absoluto e cartonado. | S | 2 |  |  | 0
3.3.17 | Limpar externa e internamente o equipamento; | S | 2 |  |  | 0
3.3.18 | Inspecionar, limpar e lavar serpentinas do evaporador e do condensador | S | 2 |  |  | 0
3.3.19 | Verificar e ajustar a velocidade do ventilador conforme sua aplicação caso o equipamento permita | S | 2 |  |  | 0
3.3.20 | Verificar alinhamento das polias, tensão e estado das correias do ventilador | S | 2 |  |  | 0
3.4 | Aparelhos tipo Split System
3.4.1 | Inspecionar, lavar, limpar, secar filtros de ar e gabinete | M | 12 |  |  | 0
3.4.2 | Verificar o sistema elétrico e de consumo; | M | 12 |  |  | 0
3.4.3 | Averiguar serpentinas do evaporador, do condensador e da mangueira de dreno; | M | 12 |  |  | 0
3.4.4 | Conferir o isolamento térmico e adequar quando necessário; | M | 12 |  |  | 0
3.4.5 | Medir a pressão de equilíbrio do gás refrigerante | M | 12 |  |  | 0
3.4.6 | Limpar as bandejas coletoras de água | M | 12 |  |  | 0
3.4.7 | Ajustar ruídos e vibrações incomuns | M | 12 |  |  | 0
3.4.8 | Inspecionar vazamentos de ar, gas refrigerante e óleo | M | 12 |  |  | 0
3.5 | Aparelhos tipo Chiller
3.5.1 | Operar e inspecionar o funcionamento dos equipamentos | D | 365 |  |  | 0
3.5.2 | Monitorar a temperatura e pressão dos sistemas de refrigeração, água gelada e condensação | D | 365 |  |  | 0
3.5.3 | Inspecionar pressostatos e termostatos | D | 365 |  |  | 0
3.5.4 | Verificar ruídos anormais e vazamentos aparentes | D | 365 |  |  | 0
3.5.5 | Limpar o equipamento e casa de máquinas | M | 12 |  |  | 0
3.5.6 | Inspecionar vazamentos de gás refrigerante, água e óleo | M | 12 |  |  | 0
3.5.7 | Inspecionar carga de refrigeração e a contaminação do sistema, através do visor da linha de líquido e filtro secador | M | 12 |  |  | 0
3.5.8 | Inspecionar nível de óleo dos compressores | M | 12 |  |  | 0
3.5.9 | Inspecionar resistência de aquecimento do carter/óleo | M | 12 |  |  | 0
3.5.10 | Inspecionar circuito elétrico de intertravamento | M | 12 |  |  | 0
3.5.11 | Inspecionar fixação de terminais, cabos e conexões elétricas | M | 12 |  |  | 0
3.5.12 | Inspecionar operação do programador de capacidade dos compressores | M | 12 |  |  | 0
3.5.13 | Inspecionar parafusos de fixação dos componentes | M | 12 |  |  | 0
3.5.14 | Inspecionar vibração do capilar e fixação do bulbo da válvula de expansão | M | 12 |  |  | 0
3.5.15 | Inspecionar funcionalidade da válvula de serviço de descarga do compressor | M | 12 |  |  | 0
3.5.16 | Inspecionar tubulação e conexões | M | 12 |  |  | 0
3.5.17 | Inspecionar válvula de saída do líquido do recipiente | M | 12 |  |  | 0
3.5.18 | Inspecionar vazões de água | M | 12 |  |  | 0
3.5.19 | Inspecionar a pressão de sucção nas condições de plena carga | M | 12 |  |  | 0
3.5.20 | Inspecionar o tempo de aceleração normal até a plena rotação do compressor | M | 12 |  |  | 0
3.5.21 | Inspecionar funcionamento dos termômetros e manômetros do circuito de água | M | 12 |  |  | 0
3.5.22 | Inspecionar fechos das tampas dos painéis | T | 4 |  |  | 0
3.5.23 | Lubrificar mancais (rolamentos não blindados) dos motores e dos ventiladores | T | 4 |  |  | 0
3.5.24 | Realizar analise de vibração com emissão de relatório técnico | T | 4 |  |  | 0
3.5.25 | Inspecionar, ajustar e calibrar dispositivos de medição, controle e segurança (como pressostatos, termostatos, manômetros, termômetros, chaves de fluxo) | S | 2 |  |  | 0
3.5.26 | Inspecionar funcionamento da válvula solenóide e substituir se necessário | S | 2 |  |  | 0
3.5.27 | Inspecionar filtro de seção de compressor | S | 2 |  |  | 0
3.5.28 | Inspecionar funcionamento do controle de alta pressão | S | 2 |  |  | 0
3.5.29 | Inspecionar o condensador, quanto a possível inscrustrações | S | 2 |  |  | 0
3.5.30 | Inspecionar funcionalidade da bobina | S | 2 |  |  | 0
3.5.31 | Inspecionar a possível existência de ar no sistema | S | 2 |  |  | 0
3.5.32 | Realizar a análise do óleo lubrificante: acidez, umidade e metais pesados com emissão de laudo e substituir se necessário; | S | 2 |  |  | 0
3.5.33 | Realizar limpeza dos filtros Y do sistema de água gelada | S | 2 |  |  | 0
3.5.34 | Realizar limpeza do condensador | S | 2 |  |  | 0
3.5.35 | Realizar análise química da água gelada do chiller com emissão de laudo e relatório técnico | S | 2 |  |  | 0
3.5.36 | Inspecionar sequencia de funcionamento do sistema elétrico (DRY – RUN) de acordo com tempos de sequência | A | 1 |  |  | 0
3.5.37 | Inspecionar operação da válvula de expansão | A | 1 |  |  | 0
3.5.38 | Retocar pintura | A | 1 |  |  | 0
3.5.39 | Efetuar limpeza interna do evaporador e condensador. | A | 1 |  |  | 0
3.6 | Torre de Resfriamento
3.6.1 | Inspecionar estado de funcionamento do ventilador e niveis de ruidos do conjunto; | D | 365 |  |  | 0
3.6.2 | Inspecionar, ladrão, dreno e nível de água da bacia da torre de resfriamento; | D | 365 |  |  | 0
3.6.3 | Inspecionar e realizar o tratamento de água do sistema; | M | 12 |  |  | 0
3.6.4 | Inspecionar estado das bases de apoio e fixação das torres e tubulação; | M | 12 |  |  | 0
3.6.5 | Inspecionar funcionalidade da boia com o registro; | M | 12 |  |  | 0
3.6.6 | Inspecionar desempenho do termostato para comando do ventilador com diferencial regulável; | M | 12 |  |  | 0
3.6.7 | Realizar analise química da água com fornecimento de laudo; | M | 12 |  |  | 0
3.6.8 | Inspecionar portinhola de inspeção e vedação e telas de proteção laterais; | M | 12 |  |  | 0
3.6.9 | Inspecionar o estado e efetuar a limpeza do tanque de água; | S | 2 |  |  | 0
3.6.10 | Inspecionar funcionalidade do eliminador de gotas; | S | 2 |  |  | 0
3.6.11 | Limpar o plástico reforçado das paredes externas; | S | 2 |  |  | 0
3.7 | Bombas de Água Gelada/Condensado
3.7.1 | Limpar externamente a bomba e motor; | M | 12 |  |  | 0
3.7.2 | Inspecionar e limpar sistema de drenagem da água e filtros de sucção; | M | 12 |  |  | 0
3.7.3 | Inspecionar funcionamento dos purgadores de ar se houver; | M | 12 |  |  | 0
3.7.4 | Inspecionar nível de óleo das bombas; | M | 12 |  |  | 0
3.7.5 | Inspecionar ruídos e vibrações anormais; | M | 12 |  |  | 0
3.7.6 | Inspecionar flanges, abraçadeiras, juntas flexíveis e mangotes; | M | 12 |  |  | 0
3.7.7 | Inspecionar vazamentos de água nas gaxetas dos registros e válvulas; | M | 12 |  |  | 0
3.7.8 | Inspecionar dispositivos e circuitos de comando; | M | 12 |  |  | 0
3.7.9 | Inspecionar focos de oxidação; | M | 12 |  |  | 0
3.7.10 | Inspecionar estado de base e dos elementos anti-vibração (coxins); | M | 12 |  |  | 0
3.7.11 | Inspecionar e lubrificar mancais de rolamento; | M | 12 |  |  | 0
3.7.12 | Inspecionar alinhamento e acoplamento do conjunto motobomba | M | 12 |  |  | 0
3.7.13 | Inspecionar e anotar temperatura dos mancais; | M | 12 |  |  | 0
3.7.14 | Medir e anotar correntes de fase no motor | M | 12 |  |  | 0
3.7.15 | Realizar analise de vibração com emissão de relatório técnico | T | 4 |  |  | 0
3.7.16 | Inspecionar parafusos de fixação da base | S | 2 |  |  | 0
3.7.17 | Inspecionar registros hidráulicos | S | 2 |  |  | 0
3.7.18 | Inspecionar selo mecânico | A | 1 |  |  | 0
3.7.19 | Retocar pintura do conjunto motobomba, tubulações e acessórios | A | 1 |  |  | 0
3.8 | Exaustores Industriais / Ventokit
3.8.1 | Limpar externamente os exaustores/ventokit | M | 12 |  |  | 0
3.8.2 | Inspecionar ruídos e vibrações anormais | M | 12 |  |  | 0
3.8.3 | Inspecionar fixação e alinhamento das polias do motor e do exaustor | M | 12 |  |  | 0
3.8.4 | Inspecionar fixação de terminais, cabos e conexões elétricas | M | 12 |  |  | 0
3.8.5 | Inspecionar todo o conjunto acoplamento, hélices, bloco motor, borracha anti vibração, moldura, tampa etc. | M | 12 |  |  | 0
3.9 | Rede de Dutos de Ar Condicionado
3.9.1 | Limpar grelhas e difusores de ar | T | 4 |  |  | 0
3.9.2 | Inspecionar e reparar isolamento térmico dos dutos; | A | 1 |  |  | 0
3.9.3 | Vídeo-inspeção robotizada da rede de dutos, com emissão de imagens geradas | A | 1 |  |  | 0
3.9.4 | Escovação robotizada da rede de dutos, com emissão de relatório técnico | A | 1 |  |  | 0
3.9.5 | Filtragem da unidade coletora dotada de filtro Hepa e acondicionamento do material removido dos dutos | A | 1 |  |  | 0
3.9.6 | Abertura e fechamento de portas de inspeção | A | 1 |  |  | 0
3.9.7 | Proteção de superfície e mobiliários do ambiente | A | 1 |  |  | 0
3.10 | Qualidade do Ar Interior
3.10.1 | Ambientes Especiais: Análise físico-química-aerodispersóides, dióxido de carbono(CO2), temperatura, umidade relativa e velocidade do ar (Marcador Epidemiológico-Fungos e Bactérias) padrão de aceitação de acordo RE 09/2003 da ANVISA, com emissão de laudos e relatórios. | T | 4 |  |  | 0
3.10.2 | Análise microbiológica da água e biofilme das bandejas de condensação em equipamentos dutados, com emissão de laudos e relatórios. | T | 4 |  |  | 0
3.10.3 | Tratamento de bandejas de condensação em equipamentos até 5 TR's, com emissão de relatórios. | T | 4 |  |  | 0
3.10.4 | Tratamento de bandejas de condensação em equipamentos de 5 até 12 TR's, com emissão de relatórios. | T | 4 |  |  | 0
3.10.5 | Tratamento de bandejas de condensação em equipamentos acima de 12 TR's, com emissão de relatórios. | T | 4 |  |  | 0
3.10.6 | Inspeção gravimétrica, através de teste por método ativo de material particulado na rede de dutos, com emissão de laudos e relatórios. | T | 4 |  |  | 0
3.10.7 | Ambientes Normais - Análise físico-química-aerodispersóides, dióxido de carbono(CO2), temperatura, umidade relativa e velocidade do ar (marcador Epidemiológico-Fungos) padrão de aceitação de acordo RE 09/2003 da ANVISA, com emissão de laudos e relatórios. | S | 2 |  |  | 0
3.11 | Cortina de Ar
3.11.1 | Limpar mascara frontal; | M | 12 |  |  | 0
3.11.2 | Inspecionar fecho das tampas e parafusos dos painéis; | M | 12 |  |  | 0
3.11.3 | Inspecionar ruídos e vibrações anormais; | M | 12 |  |  | 0
3.11.4 | Inspecionar botoeiras, interruptores e sinaleiros; | M | 12 |  |  | 0
3.11.5 | Inspecionar fixação de terminais, cabos e conexões elétricas; | M | 12 |  |  | 0
3.11.6 | Inspecionar posicionamento, fixação, balanceamento, e limpar a turbina. | M | 12 |  |  | 0
3.11.7 | Eliminar focos de oxidação da mascara frontal, base do motor, mascara traseira; | T | 4 |  |  | 0
SUBTOTAL 3 - SISTEMA DE AR CONDICIONADO | [5 empty] | 0
4 | INSTALAÇÕES ELÉTRICAS
4.1 | CABINE PRIMÁRIA
4.1.1 | Limpar os isoladores e buchas nos cubículos | A | 1 |  |  | 0
4.1.2 | Inspecionar as partes metálicas (telas, hastes, etc) quanto ao índice de oxidação | A | 1 |  |  | 0
4.1.3 | Inspecionar e limpar as chaves seccionadoras, fusíveis e disjuntor PVO | A | 1 |  |  | 0
4.1.4 | Inspecionar o óleo isolante dos disjuntores de pequeno volume de óleo | A | 1 |  |  | 0
4.1.5 | Inspecionar, calibrar e testar todos os dispositivos de proteção (relés); | A | 1 |  |  | 0
4.1.6 | Inspecionar os pára-raios | A | 1 |  |  | 0
4.1.7 | Inspecionar e limpar o estado dos barramentos e conectores | A | 1 |  |  | 0
4.1.8 | Realizar ensaios e teste dos equipamentos de proteção individual e coletiva (EPI e EPC tais como luvas de borracha de 20 kV, tapetes etc), com emissão de relatório técnico | A | 1 |  |  | 0
4.1.9 | Reapertar todas as conexões existentes | A | 1 |  |  | 0
4.1.10 | Realizar levantamento de carga e emitir relatório técnico | A | 1 |  |  | 0
4.1.11 | Apresentar relatório técnico com inspeção termográfica inclusive | A | 1 |  |  | 0
4.2 | GERADORES
4.2.1 | Inspecão geral: sistema de pré-aquecimento no bloco do motor, nível de carga e cabos e terminais da bateria, nível de água, nível de óleo combustível e alarmes; | D | 365 |  |  | 0
VERIFICAÇÕES MECÂNICAS
4.2.2 | Inspecionar tanque de combustível e radiador quanto ao nível, drenagem, mangueiras, conexões e vazamentos, reaperto aspecto e conservação; | M | 12 |  |  | 0
4.2.3 | Inspecionar óleo do carter quanto ao nível, vazamentos e troca se necessário; | M | 12 |  |  | 0
4.2.4 | Inspecionar bicos injetores quanto à fixação, funcionamento e vazamentos; | M | 12 |  |  | 0
4.2.5 | Inspecionar turbinas quanto à fixação, lubrificação e vazamentos; | M | 12 |  |  | 0
4.2.6 | Inspecionar acoplamento motor/gerador quanto à fixação, desgastes, alinhamento e amortecedores; | M | 12 |  |  | 0
4.2.7 | Inspecionar bomba d'água do motor quanto ao vazamentos, ruídos, travamento e folgas; | M | 12 |  |  | 0
4.2.8 | Inspecionar escapamento do motor quanto à vazamentos, fixação, alinhamentos e excesso de fumaça; | M | 12 |  |  | 0
4.2.9 | Inspecionar filtros (água, diesel, lubrificante e ar) quanto a vazamentos, reapertos, aspectos e trocas quando necessário; | M | 12 |  |  | 0
VERIFICAÇÕES ELÉTRO-ELETRÔNICA
4.2.10 | Inspecionar pré-aquecimento quanto à resistências, termostato, relê e temperatura; | M | 12 |  |  | 0
4.2.11 | Inspecionar retificador, efetuar medição e anotar: flutuação Vcc; Equalização Vcc; | M | 12 |  |  | 0
4.2.12 | Inspecionar sensores de tensão; | M | 12 |  |  | 0
4.2.13 | Inspecionar sensor de frequência do gerador quanto à faixa de ajuste conforme fabricante; | M | 12 |  |  | 0
4.2.14 | Inspecionar regulador de tensão quanto à tensão de saída, funcionamento e aspecto; | M | 12 |  |  | 0
4.2.15 | Inspecionar regulador de velocidade quanto à frequencia, funcionamento e aspecto; | M | 12 |  |  | 0
4.2.16 | Inspecionar baterias quanto ao eletrólito, densidade, bornes, cabos e queda de tensão; | M | 12 |  |  | 0
4.2.17 | Inspecionar altenador quanto aos diodos, porta escova e lubrificação; | M | 12 |  |  | 0
4.2.18 | Inspecionar instrumentos de medição, sinalização e alarmes; | M | 12 |  |  | 0
TESTES
4.2.19 | Efetuar partida e parada em "manual" e "automático", testando falta e retorno de rede e verificar tempo de resfriamento comparando com os dados do fabricante. | M | 12 |  |  | 0
4.2.20 | Efetuar teste de baixa pressão de óleo e alta temperatura de água; | M | 12 |  |  | 0
4.2.21 | Medir e anotar os níveis de sinais do grupo gerador: Tensão: (V); Frequencia: (HZ); Corrente: (A); Potencia: (kW); Temp. Água: (°C); Densidade Óleo: (Kg/cm3); Tempo de funcionamento: Ajustar e calibrar quando necessário; | M | 12 |  |  | 0
4.2.22 | Limpar externamente; | M | 12 |  |  | 0
4.2.23 | Inspecionar vazamentos e reapertar o injetor (ES); | S | 2 |  |  | 0
4.2.24 | Inspecionar vazamentos em juntas e bujões; | S | 2 |  |  | 0
4.2.25 | Trocar o filtro e óleo lubrificante; | S | 2 |  |  | 0
4.2.26 | Inspecionar e limpar o filtro do respiro; | S | 2 |  |  | 0
4.2.27 | Inspecionar e testar o funcionamento dos contatos elétricos da chave de partida; | S | 2 |  |  | 0
4.2.28 | Testar o funcionamento do termostato checando a regulagem; | S | 2 |  |  | 0
4.2.29 | Inspecionar folga das válvulas; | S | 2 |  |  | 0
4.2.30 | Limpar o radiador; | S | 2 |  |  | 0
4.2.31 | Inspecionar bendix e solenóide do motor de arranque; | S | 2 |  |  | 0
4.2.32 | Inspecionar desgaste no coletor de arranque; | S | 2 |  |  | 0
4.2.33 | Inspecionar tampa dos rolamentos; | S | 2 |  |  | 0
4.2.34 | Inspecionar o cubo do ventilador, a polia e a bomba d'água; | S | 2 |  |  | 0
4.2.35 | Inspecionar o amortecedor de vibrações; | S | 2 |  |  | 0
4.2.36 | Inspecionar veneziana automática; | S | 2 |  |  | 0
4.2.37 | Inspecionar e limpar bicos injetores; | S | 2 |  |  | 0
4.2.38 | Lubrificar os mancais do gerador; | S | 2 |  |  | 0
4.2.39 | Inspecionar o estado e tensão das correias do ventilador; | A | 1 |  |  | 0
4.2.40 | Substituir o respiro da válvula aneroide; | A | 1 |  |  | 0
4.2.41 | Limpar o filtro de ar e trocar se necessário; | A | 1 |  |  | 0
4.2.42 | Limpar e lavar o sistema de refrigeração; | A | 1 |  |  | 0
4.2.43 | Limpar terminais elétricos; | A | 1 |  |  | 0
4.2.44 | Lavar tanque de óleo combustível principal; | A | 1 |  |  | 0
4.2.45 | Reapertar parafusos em geral; | A | 1 |  |  | 0
4.2.46 | Inspecionar o bloco motor externamente; | A | 1 |  |  | 0
4.2.47 | Lavar sistema de arrefecimento recolocando a água com tratamento anti-corrosivo e anti-incrustante; | A | 1 |  |  | 0
4.2.48 | Combater corrosão e retocar pintura; | A | 1 |  |  | 0
4.3 | TRANSFORMADORES
4.3.1 | Inspecionar e anotar a tensão entre fases e fase/neutro/terra no secundário | D | 365 |  |  | 0
4.3.2 | Inspecionar temperatura e o nível de óleo; | M | 12 |  |  | 0
4.3.3 | Inspecionar ruído e vibrações anormais; | M | 12 |  |  | 0
4.3.4 | Reapertar todas as conexões elétricas e mecânicas da MT e BT; | A | 1 |  |  | 0
4.3.5 | Inspecionar o tanque, tampa e radiadores quanto a vazamento e ferrugens, cordoalha e a conexão de aterramento da carcaça, eliminando os danos e focos de corrosão com tratamento apropriado; | A | 1 |  |  | 0
4.3.6 | Analisar o óleo isolante com emissão de laudo; | A | 1 |  |  | 0
4.3.7 | Limpeza dos transformadores conforme procedimentos; | A | 1 |  |  | 0
4.3.8 | Realizar termo vácuo ou troca do óleo, se necessário; | A | 1 |  |  | 0
4.4 | ESTABILIZADORES E NO-BREAKS
4.4.1 | Inspecionar o funcionameto do equipamento, verificando os níveis de tensão, corrente, frequência, condições de alarme, níveis de carga de baterias e se há ruídos e vibrações fora do padrão normal do equipamento; | D | 365 |  |  | 0
4.4.2 | Inspecionar o estado geral das baterias, efetuando limpeza e lubrificação nos bornes de contato; | Q | 24 |  |  | 0
4.4.3 | Inspecionar o estado das chaves magnéticas, contatores e ventiladores, inspeção no barramento dos quadros, verificação geral do funcionamento elétrico e mecânico, aferição das correntes de saída, verificação do sistema redutor de saídas harmônicas de frequência elevada, verificação do estado dos capacitores e transformadores internos; | M | 12 |  |  | 0
4.4.4 | Inspecionar as condições limites de carga dos equipamentos, desligando para limpeza geral, reaperto, testes; | M | 12 |  |  | 0
4.4.5 | Simular a falta de energia da rede e Inspecionar todos os componentes e placas eletrônicas; | M | 12 |  |  | 0
4.4.6 | Efetuar a limpeza geral externa e interna dos quadros; | M | 12 |  |  | 0
4.4.7 | Energizar o circuito de controle, medir e anotar as tensões, efetuando seus ajustes; | S | 2 |  |  | 0
4.4.8 | Inspecionar cuidadosamente todos os componentes elétricos, eletrônicos e suas conexões: fusíveis, relés de alarme, contatores dos circuitos de partida dos inversores e ventiladores, filtros, chaves estática, retificadores e barramentos; ajustar, testar ou calibrar conforme especificações técnicas do fabricante; | S | 2 |  |  | 0
4.4.9 | Testar a partida do inversor e Inspecionar operação do inversor de impedância; | S | 2 |  |  | 0
4.4.10 | Verificação geral, reapertando porcas, parafusos, ligações, terminais, bornes de baterias, conexões de força de inversores e retificadores; | S | 2 |  |  | 0
4.4.11 | Limpar o gabinete e/ou estantes com substância neutra, retirando ferrugens e efetuando retoques de pintura; | A | 1 |  |  | 0
4.4.12 | Inspecionar as condições gerais do cubículo das baterias, efetuando a limpeza, desobstrução das grelhas de ventilação e retirada de materiais inflamáveis ou não utilizáveis; | A | 1 |  |  | 0
4.5 | QUADRO DE TRANSFERÊNCIA AUTOMÁTICA (QTA)
4.5.1 | Inspecionar módulo eletrônico e verificar o monitoramento de todos os instrumentos de medição (tensão das bateiras, tensão e frequencia das fases de rede e outros). | D | 365 |  |  | 0
4.5.2 | Inspecionar todos os componentes, peças e materiais mecânicos e eletroeletrônicos dos QTA´s, e o funcionamento em manual e automático do comando do microprocessador; | Q | 24 |  |  | 0
4.5.3 | Inspecionar todas as ligações do quadro, as conexões e contatos elétricos; | M | 12 |  |  | 0
4.5.4 | Inspecionar funcionamento dos disjuntores da transferência, contatos dos contatores auxiliares, contatos dos relés, contatos fixos e móveis das chaves de transferência e as conexões com os cabos, funcionamento dos transformadores de medição, chaves reversoras, de partida e comutadoras; | M | 12 |  |  | 0
4.5.5 | Inspecionar operações dos relés de tempo, sobrecargas, falta de fase, frequência e sensor de tensão; | M | 12 |  |  | 0
4.5.6 | Testar o conjunto (operação completa) em vazio, inspecionando ocorrências de defeitos e realizando ajustes e calibrações necessários; | M | 12 |  |  | 0
4.5.7 | Limpeza geral das canaletas de passagem do cabeamento; | M | 12 |  |  | 0
4.5.8 | Reapertar todas as conexões, disjuntores, barramentos, terminais de contatos e aterramento e demais ligações necessárias, lubrificando articulações de disjuntores e chaves; | T | 4 |  |  | 0
4.5.9 | Limpeza geral do quadro; | T | 4 |  |  | 0
4.5.10 | Limpar barramentos; | A | 1 |  |  | 0
4.5.11 | Combater a corrosão e retocar pintura do quadro; | A | 1 |  |  | 0
4.6 | Painéis de MT e BT
4.6.1 | Inspecionar os disjuntores para os andares e cuidar para que não superem as tabelas de correntes máximas permitidas para cada pavimento; | D | 365 |  |  | 0
4.6.2 | Inspecionar as condições gerais de segurança no funcionamento do painel geral, verificar a existência de quaisquer anormalidades elétricas ou mecânicas (ruídos, odores) que possam caracterizar o mau funcionamento de algum componente; | D | 365 |  |  | 0
4.6.3 | Limpar externamente o painel; | M | 12 |  |  | 0
4.6.4 | Inspecionar os disjuntores: contatos de entrada e saída, isoladores e conexões e regulagem; | M | 12 |  |  | 0
4.6.5 | Medir a corrente nos fios de alimentação dos painéis; | M | 12 |  |  | 0
4.6.6 | Inspecionar os cabos de alimentação para prevenir aquecimento (estado de isolamento), aspectos da fiação e partes mecânicas; | M | 12 |  |  | 0
4.6.7 | Inspecionar os disjuntores principais, realizando limpeza, medição da resistencia dos contatos,resistencia de isolação,verificação dos acionamentos mecanicos ou do conjunto motorizado, reaperto dos bornes de ligação, fixação de equipamentos, componenetes e ferragens e lubrificação dos contatos; | A | 1 |  |  | 0
4.6.8 | Efetuar manobras de operação no quadro geral; | A | 1 |  |  | 0
4.6.9 | Realizar termografia, com emissão de relatório técnico | A | 1 |  |  | 0
4.7 | QUADROS DE DISTRIBUIÇÃO EM BT
4.7.1 | Verificar a fixação e estado dos barramentos; | M | 12 |  |  | 0
4.7.2 | Inspecionar o funcionamento dos disjuntores, chaves magnéticas, relés de sobrecarga, fusíveis e seus componentes internos e externos; | M | 12 |  |  | 0
4.7.3 | Inspecionar o isolamento e o aquecimento dos condutores de alimentação e distribuição; | M | 12 |  |  | 0
4.7.4 | Inspecionar a existência de ruídos anormais, elétricos ou mecânicos, cheiros de queimados e outros; | M | 12 |  |  | 0
4.7.5 | Medir, anotar e controlar a tensão e corrente; | M | 12 |  |  | 0
4.7.6 | Reapertar os parafusos de contato dos disjuntores e bornes de ligação das chaves magnéticas; | M | 12 |  |  | 0
4.7.7 | Limpar externamente os quadros; | M | 12 |  |  | 0
4.7.8 | Efetuar a limpeza geral de barramentos e conexões; | A | 1 |  |  | 0
4.7.9 | Realizar termografia com emissão de relatório técnico; | A | 1 |  |  | 0
4.8 | QUADROS DE COMANDO (SISTEMAS: GASES MEDICINAIS/AR CONDICIONADO/CALDEIRAS - BOMBAS: HIDRÁULICAS/INCÊNDIO)
4.8.1 | Inspecionar o funcionamento das chaves magnéticas, relés de sobrecarga, fusíveis e seus componentes internos e externos; | M | 12 |  |  | 0
4.8.2 | Inspecionar o ajuste dos relés de sobrecarga; | M | 12 |  |  | 0
4.8.3 | Inspecionar o isolamento e continuidade do enrolamento das bobinas das chaves magnéticas; | M | 12 |  |  | 0
4.8.4 | Inspecionar o estado de conservação das bases dos fusíveis e a existência de fusíveis queimados; | M | 12 |  |  | 0
4.8.5 | Reapertar os parafusos de contato dos botões de comando; | M | 12 |  |  | 0
4.8.6 | Realizar termografia com emissão de relatório técnico; | A | 1 |  |  | 0
4.9 | REDE DE ELETRODUTOS E ELETROCALHAS
4.9.1 | Inspecionar as tubulações aparentes (eletrodutos, eletrocalhas, canaletas, etc.) efetuando limpeza, secagem (quando de presença de água ou umidade), reaperto/reforço das conexões/junções (caixas, luvas, buchas, etc.) e dos elementos de fixação (abraçadeiras, vergalhões, garras, etc.); | S | 2 |  |  | 0
4.9.2 | Eliminar focos de corrosão em tubulações aparentes e/ou caixas com tratamentos adequados (lixamento, aplicação de produtos anticorrosivos, pintura,e/ou substituir quando necessário.); | S | 2 |  |  | 0
4.9.3 | Inspecionar a continuidade do aterramento de eletrodutos/eletrocalhas metálicas, promovendo, quando necessário, as ligações para sua equipotencialização com a terra; | S | 2 |  |  | 0
4.10 | FIAÇÕES E CONEXÕES ELÉTRICAS
4.10.1 | Inspecionar o estado geral dos condutores e readequá-los conforme as normas específicas; | T | 4 |  |  | 0
4.11 | ILUMINAÇÃO E TOMADAS
4.11.1 | Inspecionar o funcionamento de todos os componentes do sistema de iluminação (interno e externo) e tomadas, inclusive dispositivos de comando automáticos (fotocélula, timer, minuteria etc.), lâmpadas internas e externas dos ambientes, e se necessário, efetuar limpeza geral (interna e externa) do corpo da luminária, bem como troca ou substituição de componentes (refletor, difusor, aletas, compartimentos, reatores, lâmpadas, soquetes, bases e terminais); | M | 12 |  |  | 0
4.12 | SISTEMA DE ILUMINAÇÃO DE EMERGÊNCIA
4.12.1 | Testar o funcionamento através de auto-teste do equipamento ou simulando uma falta; | M | 12 |  |  | 0
4.13 | SPDA E ATERRAMENTO
4.13.1 | Inspecionar se o conjunto, base, mastro, captor e demais itens encontram-se em posição adequada na edificação; | M | 12 |  |  | 0
4.13.2 | Inspecão geral: estado das conexões e isoladores, caixas de inspeção, hastes e soldas exotérmicas da malha e dos para-raios, eletrodutos, cabos de descidas e aterramentos, procedendo a limpeza e reaperto e adequação quando necessário; | M | 12 |  |  | 0
4.13.3 | Inspecionar/testar a continuidade/integridade dos condutores de interligação e descida, conferindo se apresentam as bitolas mínimas recomendadas, eliminando ligações e/ou contatos indevidos, verificando se a(s) conexão (ões) a terra se encontram em perfeito estado e adequar quando necessário; | A | 1 |  |  | 0
4.13.4 | Inspecionar e medir malha de aterramento (normas ABNT/NEC25), com emissão de laudo técnico em conformidade com as normas indicando necessidades de atualizações ou correções com fornecimento de ART inclusive; | A | 1 |  |  | 0
4.14 | SISTEMA DE REDE AÉREA
4.14.1 | Verificar tensionamento dos cabos, cruzetas, alinhamento, fixação, isoladores; | M | 1 |  |  | 0
4.14.2 | Verificação dos para raios de linha e aterramentos; | M | 1 |  |  | 0
4.14.3 | Verificação das chaves Matheus e secas; | M | 1 |  |  | 0
4.15 | SISTEMA DE CHAMADA DE ENFERMAGEM
4.15.1 | Inspecionar o funcionamento da central efetuando simulações para garantir segurança e operacionalidade no sistema | D | 365 |  |  | 0
4.15.2 | Inspecionar as lâmpadas / led's de sinalização do sistema de chamada de enfermagem e de portas; | D | 365 |  |  | 0
4.15.3 | Inspecionar o funcionamento das sinalizações de portas; | D | 365 |  |  | 0
4.15.4 | Inspecionar o funcionamento do conjunto dos pontos de chamada e reparar se necessário; | D | 365 |  |  | 0
4.15.5 | Inspecionar a sonoridade do sistema de chamada | M | 12 |  |  | 0
4.15.6 | Inspecionar todas as ligações da central | M | 12 |  |  | 0
4.15.7 | Inspecionar bornes, terminais, fusiveis; | M | 12 |  |  | 0
4.15.8 | Inspecionar placas, fiação e painéis dos pontos de chamada; | M | 12 |  |  | 0
4.15.9 | Verificar estado do conjunto (peras, botões, fiação) e substituir quando necessário; | M | 12 |  |  | 0
4.15.10 | Reapertar todas as conexões, disjuntores, barramentos, terminais de contatos e aterramento e demais ligações necessárias; | A | 1 |  |  | 0
4.15.11 | Efetuar limpeza da placa com limpa contato e conservação da caixa da central de alarmes e quando necessários efetuar reparos | A | 1 |  |  | 0
4.15.12 | Efetuar limpeza do conjunto da sinalização de porta; | A | 1 |  |  | 0
SUBTOTAL 4 - INSTALAÇÕES ELÉTRICAS | [5 empty] | 0
5 | VAPOR E CONDENSADO/TROCADORES DE CALOR
5.1 | Caldeiras
5.1.1 | Inspecionar se a caldeira está em condições de receber cargas de pressão e se todos os acessórios (válvulas de segurança, pressostatos, manômetros, indicadores de nível de água, etc) estão em condições de funcionamento | D | 365 |  |  | 0
5.1.2 | Preenchimento de planilhas de controle e livro de caldeira | D | 365 |  |  | 0
5.1.3 | Controle da medida de nível mínimo de água | D | 365 |  |  | 0
5.1.4 | Operação das caldeiras de acordo com as instruções dos respectivos fabricantes e necessidades de cada unidade | D | 365 |  |  | 0
5.1.5 | Verificação geral do perfeito funcionamento dos equipamentos periféricos das caldeiras | D | 365 |  |  | 0
5.1.6 | Limpeza e organização da sala de caldeiras e equipamentos | D | 365 |  |  | 0
5.1.7 | Verificação de ruídos anormais, elétricos ou mecânicos | D | 365 |  |  | 0
5.1.8 | Limpar os filtros em geral | Q | 24 |  |  | 0
5.1.9 | Teste de desarme das caldeiras por falta de água | Q | 24 |  |  | 0
5.1.10 | Verificar a qualidade e efetuar o tratamento químico da água de alimentação da caldeira | M | 12 |  |  | 0
5.1.11 | Inspecionar eletrodos de partida | M | 12 |  |  | 0
5.1.12 | Testar os alarmes em geral | M | 12 |  |  | 0
5.1.13 | Inspecionar os purgadores | M | 12 |  |  | 0
5.1.14 | Testar isolação e continuidade dos circuitos | M | 12 |  |  | 0
5.1.15 | Inspecionar as válvulas redutoras de pressão | M | 12 |  |  | 0
5.1.16 | Limpar os tubos de fogo | M | 12 |  |  | 0
5.1.17 | Inspecionar o refratário | M | 12 |  |  | 0
5.1.18 | Testar controle, das proteções e das válvulas de segurança | M | 12 |  |  | 0
5.1.19 | Inspecionar o queimador, rampa, pressostato, vávulas solenóides | T | 4 |  |  | 0
5.1.20 | Limpar os eletrodos da coluna de nível | T | 4 |  |  | 0
5.1.21 | Inspecionar os terminais e funcionamento das resistências | T | 4 |  |  | 0
5.1.22 | Drenar caldeira e regulador nível | A | 1 |  |  | 0
5.1.23 | Limpar as telas do filtro | A | 1 |  |  | 0
5.1.24 | Limpar internamente caldeira, trocador de calor, bombas d'água, instrumentação e demais equipamentos da sala das máquinas e verificando o estado de incrustação, corrosão e sedimentação | A | 1 |  |  | 0
5.1.25 | Inspecionar conjunto de resistências ou bicos injetores | A | 1 |  |  | 0
5.1.26 | Limpar resistências e contatos | A | 1 |  |  | 0
5.1.27 | Pintura geral das caldeiras, com tinta para alta temperatura, relatando, antecipadamente, o fato à fiscalização | A | 1 |  |  | 0
5.1.28 | Medir espessura dos tubos e espelhos através END (Ultra-som) | A | 1 |  |  | 0
5.1.29 | Realizar testes e ensaios conforme NR13 (testes hidrostáticos etc), emitir laudo e atualizar o livro da caldeira | A | 1 |  |  | 0
5.1.30 | Limpar o conjunto bico do queimador e piloto | A | 1 |  |  | 0
5.2 | Tanque de Condensado
5.2.1 | Inspecionar nível e controlador (bóia) | D | 365 |  |  | 0
5.2.2 | Executar ensaios não destrutivos nas soldas dos tanques e emitir laudo | A | 1 |  |  | 0
5.2.3 | Pintura geral com tinta para alta temperatura | A | 1 |  |  | 0
5.2.4 | Inspecionar as placas do tanque | A | 1 |  |  | 0
5.3 | Bombas das Caldeiras
5.3.1 | Inspecionar e reapertar a gaxeta da bomba; | M | 12 |  |  | 0
5.3.2 | Inspecionar e anotar corrente e tensão elétrica; | M | 12 |  |  | 0
5.3.3 | Limpar externamente a bomba e motor; | M | 12 |  |  | 0
5.3.4 | Inspecionar e limpar filtros de sucção; | M | 12 |  |  | 0
5.3.5 | Inspecionar e limpar sistema de drenagem da água; | M | 12 |  |  | 0
5.3.6 | Inspecionar funcionamento dos purgadores de ar; | M | 12 |  |  | 0
5.3.7 | Inspecionar nível de óleo das bombas; | M | 12 |  |  | 0
5.3.8 | Inspecionar ruídos e vibrações anormais; | M | 12 |  |  | 0
5.3.9 | Inspecionar flanges, abraçadeiras, juntas flexíveis e mangotes; | M | 12 |  |  | 0
5.3.10 | Inspecionar focos de oxidação; | M | 12 |  |  | 0
5.3.11 | Inspecionar estado de base e dos elementos anti-vibração (coxins); | M | 12 |  |  | 0
5.3.12 | Inspecionar e lubrificar mancais de rolamento; | T | 4 |  |  | 0
5.3.13 | Inspecionar alinhamento e estado do acoplamento motor/bomba; | T | 4 |  |  | 0
5.3.14 | Limpar os filtros de água das bombas; | T | 4 |  |  | 0
5.3.15 | Inspecionar válvulas gaveta, globo e retenção; | T | 4 |  |  | 0
5.3.16 | Realizar analise de vibração com emissão de relatório técnico | T | 4 |  |  | 0
5.3.17 | Inspecionar dispositivos de medição, controle e segurança (como termostato, pressostato, manômetro, termômetro, temporizador e chave de fluxo); | S | 2 |  |  | 0
5.3.18 | Inspecionar e limpar contatos elétricos; | S | 2 |  |  | 0
5.3.19 | Inspecionar selo mecânico | A | 1 |  |  | 0
5.3.20 | Inspecionar válvula de retenção | A | 1 |  |  | 0
5.3.21 | Retocar pintura do conjunto motobomba, tubulações e acessórios | A | 1 |  |  | 0
5.4 | Boylers/Aquecedores
5.4.1 | Operaração e monitoramento dos sistemas, de acordo com as especificações do fabricante | D | 365 |  |  | 0
5.4.2 | Inspecionar temperatura e pressão do trabalho | D | 365 |  |  | 0
5.4.3 | Inspecionar as ligações e conexões, observando a existência de vazamentos | D | 365 |  |  | 0
5.4.4 | Inspecionar o gotejamento de água pelas gaxetas das bombas | D | 365 |  |  | 0
5.4.5 | Inspecionar a existência de ruídos anormais elétricos ou mecânicos | D | 365 |  |  | 0
5.4.6 | Inspecionar manômetros e pressostatos | D | 365 |  |  | 0
5.4.7 | Inspecionar e reapertar a parte elétrica | M | 12 |  |  | 0
5.4.8 | Testar funcionamento e ajustes dos relês térmicos | M | 12 |  |  | 0
5.4.9 | Revisão dos sensores de segurança | M | 12 |  |  | 0
5.4.10 | Revisão e limpeza dos injetores de gás | M | 12 |  |  | 0
5.4.11 | Substitutição do anel de vedação do flexivel de gás | M | 12 |  |  | 0
5.4.12 | Limpar os filtros de água das bombas | T | 4 |  |  | 0
5.4.13 | Inspecionar os terminais e o funcionamento das resistências; | T | 4 |  |  | 0
5.4.14 | Inspecionar e reapertar os terminais de ligação dos quadros de comando e controle | T | 4 |  |  | 0
5.4.15 | Revisão e limpeza do exaustor | S | 2 |  |  | 0
5.4.16 | Revisão, limpeza e regulagem do queimador | S | 2 |  |  | 0
5.4.17 | Revisão do duto de exaustão e chaminé | S | 2 |  |  | 0
5.4.18 | Inspecionar e limpar internamente o corpo do aquecedor | A | 1 |  |  | 0
5.4.19 | Executar ensaios não destrutivos nas soldas dos tanques, e emitir relatório técnico | A | 1 |  |  | 0
5.4.20 | Revisar e pintar base metálica/estrutura | A | 1 |  |  | 0
5.5 | Rede de tubulação interna e de distribuição (vapor, gás e etc)
5.5.1 | Inspecionar cavaletes, manometros, válvulas de redução de pressão, segurança e alivio | D | 365 |  |  | 0
5.5.2 | Inspecionar as ligações e conexões, observando a existência de vazamentos e oxidação e corrigindo sempre que necessário | D | 365 |  |  | 0
5.5.3 | Inspecionar os indicadores de nível e temperatura | D | 365 |  |  | 0
5.5.4 | Inspecionar a tubulação | M | 12 |  |  | 0
5.5.5 | Inspecionar e limpar os filtros | M | 12 |  |  | 0
5.5.6 | Reapertar válvulas para eliminar eventuais vazamentos | M | 12 |  |  | 0
5.5.7 | Inspecionar os purgadores | M | 12 |  |  | 0
5.5.8 | Inspecionar o isolamento térmico e corrigir quando necessário | M | 12 |  |  | 0
5.5.9 | Inspecionar as gaxetas das válvulas de controle | M | 12 |  |  | 0
5.5.10 | Inspecionar as válvulas aerodinâmicas | M | 12 |  |  | 0
5.5.11 | Inspecionar os registros gaveta | M | 12 |  |  | 0
5.5.12 | Inspecionar a válvula de esfera da descarga de fundo | M | 12 |  |  | 0
5.5.13 | Realizar teste de estanqueidade das redes e tubulações, emitir relatório técnico e laudo | A | 1 |  |  | 0
SUBTOTAL 5 - VAPOR E CONDENSADO/TROCADORES DE CALOR | [5 empty] | 0
6 | CÂMARAS FRIGORÍFICAS
6.1 | CÂMARAS FRIGORÍFICAS
6.1.1 | Inspeção geral; efetuar leitura de temperatura interna das câmaras e registrar | D | 365 |  |  | 0
6.1.2 | Inspecionar o funcionamento das câmaras (ruídos, vibrações, etc.) | SM | 52 |  |  | 0
6.1.3 | Inspecionar, limpar o acúmulo de gelo nos evaporadores | SM | 52 |  |  | 0
6.1.4 | Inspecionar superaquecimento da válvula de expansão | M | 12 |  |  | 0
6.1.5 | Inspecionar e lubrificar mancais e rolamentos | M | 12 |  |  | 0
6.1.6 | Reapertar as conexões | M | 12 |  |  | 0
6.1.7 | Inspecionar isolamento da tubulaçao | M | 12 |  |  | 0
6.1.8 | Medir tensões e correntes dos motores | M | 12 |  |  | 0
6.1.9 | Completar carga de gás, se necessário | M | 12 |  |  | 0
6.1.10 | Inspecionar o funcionamento das válvulas solenóides | M | 12 |  |  | 0
6.1.11 | Inspecionar estado das gavetas, trilhos, bandejas, portas, dobradiças, fechaduras das portas, além do estado de conservação das borrachas de vedação e corrigir quando necessário | M | 12 |  |  | 0
6.1.12 | Inspecionar filtro de secador de linha de líquido refrigerante | M | 12 |  |  | 0
6.1.13 | Inspecionar atuação dos termostatos e pressostatos | M | 12 |  |  | 0
6.1.14 | Medir a pressão de sucção e de descarga | S | 2 |  |  | 0
6.1.15 | Inspecionar vazamentos no sistema de gás, óleo e óleo de selo | S | 2 |  |  | 0
6.1.16 | Limpar os condensadores e evaporadores | S | 2 |  |  | 0
6.1.17 | Inspecionar funcionamento dos relês térmicos | S | 2 |  |  | 0
6.1.18 | Efetuar limpeza geral | S | 2 |  |  | 0
6.1.19 | Inspecionar a existência de pontos de oxidação | S | 2 |  |  | 0
6.1.20 | Efetuar medição do isolamento do motor | A | 1 |  |  | 0
SUBTOTAL 6 - CÂMARAS FRIGORÍFICAS | [5 empty] | 0
7 | SISTEMAS HIDRÁULICOS E SANITÁRIOS
7.1 | Cavalete de Entrada de Água
7.1.1 | Registrar a leitura individualmente de cada hidrômetro e emitir relatório e gráfico com as devidas considerações para uma comparação com a conta fornecida pela CONCESSIONÁRIA; | D | 365 |  |  | 0
7.1.2 | Inspecionar as ligações e conexões, observando a existência de vazamentos e oxidação; | D | 365 |  |  | 0
7.1.3 | Inspecionar o funcionamento do registro geral, examinando (posição aberta e fechada) as condições de vedação, as condições da caixa do hidrômetro, efetuando a limpeza interna, externa, lubrificação e reapertos das dobradiças e fechos da tampa, correções dos focos de corrosão e retoques de pintura; | D | 365 |  |  | 0
7.2 | Reservatório D'água
7.2.1 | Inspecionar e lubrificar os registros e válvulas dos barriletes e inspecionar a estanqueidade das flanges; | D | 365 |  |  | 0
7.2.2 | Inspecionar os niveis dos reservatórios e medidor de nível, torneira de bóia, extravasor, sistema automático de funcionamento de bombas, registros de válvulas de pé e de retenção; | D | 365 |  |  | 0
7.2.3 | Inspecionar se há vazamentos e infiltrações de água através das paredes do reservatório; | M | 12 |  |  | 0
7.2.4 | Inspecionar se a reserva técnica de incêndio está sendo mantida, registrando o nível observado; | M | 12 |  |  | 0
7.2.5 | Efetuar análise de potabilidade da água, em cada reservatório, mais os pontos críticos de consumo, executada por laboratório especializado, apresentando relatório juntamente com o laudo técnico sobre a qualidade da água; | S | 2 |  |  | 0
7.2.6 | Efetuar a limpeza geral do reservatório com produtos químicos adequados e fazer a desinfecção bacteriológica com emissão de certificado de limpeza assinado por profissional habilitado; | S | 2 |  |  | 0
7.2.7 | Examinar as condições do alçapão de acesso ao reservatório, procedendo, se necessário, as melhorias na vedação, a eliminação de ferrugens e pintura geral; | S | 2 |  |  | 0
7.2.8 | Limpar os poços de drenagem; | S | 2 |  |  | 0
7.2.9 | Inspecionar a impermeabilização do reservatório e emitir relatório fotográfico com as devidas considerações; | A | 1 |  |  | 0
7.3 | Tubulações e Conexões
7.3.1 | Inspecionar o funcionamento e a estanqueidade dos registros, válvulas de retenção, ligações e conexões, observando a existência de vazamentos e oxidação, corrigindo se necessário; | SM | 52 |  |  | 0
7.3.2 | Inspecionar a regulagem das válvulas dos mictórios e sanitários, o desgaste dos reparos das válvulas de descarga e realizar reparos ou substituição se necessário; | SM | 52 |  |  | 0
7.3.3 | Testar a operação das torneiras automáticas (com funcionamento por sensores ou pressão), efetuando as regulagens de vazão; | SM | 52 |  |  | 0
7.3.4 | Inspecionar os ralos e as caixas sifonadas, sifões das pias, tanques e lavatórios, limpar e substituir se necessário; | Q | 24 |  |  | 0
7.3.5 | Inspecionar o estado de conservação dos metais, efetuando os reapertos e/ou colocação das peças de acabamento faltantes (canoplas, carrapetas,volantes, etc); | M | 12 |  |  | 0
7.3.6 | Inspecionar os acoplamentos e os anéis de vedação, condições e fixação das tubulações flexíveis aparentes; | M | 12 |  |  | 0
7.3.7 | Inspecionar o estado de conservação e fixação das tubulações aparentes, inibindo processos de deterioração com tratamento e pintura adequados; | T | 4 |  |  | 0
7.3.8 | Inspecionar o estado de conservação e de desobstrução da rede de esgoto, até a interligação com a rede pública; | T | 4 |  |  | 0
7.3.9 | Inspecionar quanto a estanqueidade da rede e dos acessórios; | S | 2 |  |  | 0
7.4 | Captação de Águas Pluviais
7.4.1 | Inspecionar o estado de conservação (caixas de inspeção, boca de lobo e dutos) e o fluxo normal da rede de esgoto até a interligação com a rede pública, e limpar se necessário; | M | 12 |  |  | 0
7.5 | Bombas Hidráulicas
7.5.1 | Inspecionar o funcionamento das bombas de recalque (principal e reserva) – esgoto e água fria, quanto ao sistema elétrico e mecânico; | D | 365 |  |  | 0
7.5.2 | Inspecionar as passagens internas das aberturas de ventilação dos motores; | D | 365 |  |  | 0
7.5.3 | Efetuar manobras nas bombas e na rede de água; | M | 12 |  |  | 0
7.5.4 | Inspecionar as luvas de acoplamento; | M | 12 |  |  | 0
7.5.5 | Inspecionar as tubulações e as conexões hidráulicas; | M | 12 |  |  | 0
7.5.6 | Inspecionar vazamentos de água nas gaxetas dos registros e válvulas (gaveta, globo e retenção), ajustando se necessário; | M | 12 |  |  | 0
7.5.7 | Inspecionar e limpar filtros de sucção e sistema de drenagem da água; | M | 12 |  |  | 0
7.5.8 | Inspecionar estado de base e dos elementos anti-vibração (coxins) e estado do acoplamento motor/bomba; | M | 12 |  |  | 0
7.5.9 | Inspecionar flanges, abraçadeiras, juntas flexíveis e mangotes; | M | 12 |  |  | 0
7.5.10 | Inspecionar focos de oxidação e corrigir; | M | 12 |  |  | 0
7.5.11 | Inspecionar funcionamento dos purgadores de ar; | M | 12 |  |  | 0
7.5.12 | Inspecionar, lubrificar mancais de rolamento e alinhamento do eixo das bombas; | M | 12 |  |  | 0
7.5.13 | Inspecionar ruídos e vibrações anormais; | M | 12 |  |  | 0
7.5.14 | Inspecionar temperaturas dos mancais dos motores; | M | 12 |  |  | 0
7.5.15 | Limpar externamente a bomba e motor; | M | 12 |  |  | 0
7.5.16 | Testar a inversão para a bomba reserva ou vice versa, quando for o caso, por períodos alternados de uma semana; | S | 2 |  |  | 0
7.5.17 | Inspecionar e limpar contatos elétricos; | S | 2 |  |  | 0
7.5.18 | Inspecionar o nível do óleo; | S | 2 |  |  | 0
7.5.19 | Inspecionar selo mecânico; | A | 1 |  |  | 0
7.5.20 | Inspecionar válvula de retenção; | A | 1 |  |  | 0
7.5.21 | Retocar pintura do conjunto motobomba, tubulações e acessórios; | A | 1 |  |  | 0
7.6 | Caixas de inspeção (passagem, gordura e esgoto)
7.6.1 | Inspecionar o estado geral de conservação das caixas de passagem, esgoto e gordura; | M | 12 |  |  | 0
7.6.2 | Limpar as caixas de inspeção externas e internas do prédio, inclusive sucção; | S | 2 |  |  | 0
SUBTOTAL 7 - SISTEMAS HIDRÁULICOS E SANITÁRIOS | [5 empty] | 0
8 | SISTEMA DE COMBATE À INCÊNDIO
8.1 | Rede de Hidrantes
8.1.1 | Inspecionar a conservação e violação dos lacres dos abrigos de hidrantes/mangueira e substituir após inspeção se necessário. | D | 365 |  |  | 0
8.1.2 | Inspecionar a estanqueidade dos registros e válvulas e a existência de vazamentos e/ou outros defeitos nas tubulações | M | 12 |  |  | 0
8.1.3 | Examinar o estado de conservação dos avisos de alerta e orientação | T | 4 |  |  | 0
8.1.4 | Limpar as caixas e compartimentos dos sistemas, lubrificando as partes móveis | T | 4 |  |  | 0
8.1.5 | Testar o sistema, verificando as condições dos registros, acoplamentos, mangueiras e demais componentes com emissão de relatório técnico | S | 2 |  |  | 0
8.1.6 | Efetuar teste hidrostático das mangueiras do sistema, emitir relatório técnico | A | 1 |  |  | 0
8.2 | Bombas de Incêndio
8.2.1 | Efetuar manobras e testes nas bombas | M | 12 |  |  | 0
8.2.2 | Inspecionar temperatura, ruídos e vibrações dos mancais e dos motores | M | 12 |  |  | 0
8.2.3 | Inspecionar funcionamento do conjunto de moto bomba, testar e lubrificar | T | 4 |  |  | 0
8.2.4 | Inspecionar válvulas gaveta, sucção, globo, retenção, descarga e by pass; | T | 4 |  |  | 0
8.2.5 | Inspecionar alinhamento e acoplamento do conjunto motobomba | T | 4 |  |  | 0
8.2.6 | Realizar analise de vibração com emissão de relatório técnico | T | 4 |  |  | 0
8.2.7 | Inspecionar tubulação, fixação, conexões e vazamentos e manobrar registros hidráulicos do princípio ao fim do curso | S | 2 |  |  | 0
8.2.8 | Inspecionar válvula de retenção | A | 1 |  |  | 0
8.2.9 | Retocar pintura do conjunto moto bomba, tubulações e acessórios | A | 1 |  |  | 0
8.3 | Extintores de Água sob Pressão
8.3.1 | Inspecionar o carregamento, observando a pressão do manômetro | M | 12 |  |  | 0
8.3.2 | Efetuar a troca da carga (recarregar) , substituindo os acessórios com defeito e apresentar relatório técnico e certificado de manutenção | A | 1 |  |  | 0
8.3.3 | Se o aparelho estiver corroído ou amassado realizar o teste hidrostático e comunicar à Administração e/ou à Fiscalização | A | 1 |  |  | 0
8.4 | Extintores de Pó Químico
8.4.1 | Inspecionar se o pino de segurança e o selo de lacre estão corretos | M | 12 |  |  | 0
8.4.2 | Inspecionar se o manômetro acusa pressão suficiente para o perfeito funcionamento em situação emergencial | M | 12 |  |  | 0
8.4.3 | Efetuar a troca da carga (recarregar), substituindo os acessórios com defeito e apresentar relatório técnico e certificado de manutenção | A | 1 |  |  | 0
8.4.4 | Se o aparelho estiver corroído ou amassado realizar o teste hidrostático e comunicar à Administração e/ou à Fiscalização | A | 1 |  |  | 0
8.5 | Extintores de Dióxido de Carbono - CO2
8.5.1 | Inspecionar se o pino de segurança e o selo de lacre estão corretos | M | 12 |  |  | 0
8.5.2 | Inspecionar se o manômetro acusa pressão suficiente para o perfeito funcionamento em situação emergencial | M | 12 |  |  | 0
8.5.3 | Efetuar a troca da carga (recarregar), substituindo os acessórios com defeito e apresentar relatório técnico e certificado de manutenção | A | 1 |  |  | 0
8.5.4 | Se o aparelho estiver corroído ou amassado realizar o teste hidrostático e comunicar à Administração e/ou à Fiscalização | A | 1 |  |  | 0
8.6 | Sistema de Sprinklers e de Extração e Detecção de Fumaça
8.6.1 | Inspecionar e testar o funcionamento de todos os elementos do sistema de exaustão; | S | 2 |  |  | 0
8.6.2 | Realizar a limpeza de todos os equipamentos de exaustão; | S | 2 |  |  | 0
8.6.3 | Inspecionar o estado de conservação e limpeza dos chuveiros automáticos; | S | 2 |  |  | 0
8.6.4 | Executar teste com fumaça (smoke test) no sistema de detecção de fumaça e emitir relatório técnico | S | 2 |  |  | 0
8.7 | Portas Corta Fogo
8.7.1 | Inspecionar o funcionamento das portas, e ajustar dispositivos anti-pânicos e ou fechaduras e lubrificar e ajustar molas (pressão); | M | 12 |  |  | 0
8.7.2 | Regulagens de eletroímãs e substituir se necessário; | M | 12 |  |  | 0
8.7.3 | Verificar estado de pintura e sinalização; | M | 12 |  |  | 0
8.7.4 | Verificar as condições estruturais (paredes, enchimentos, perfis de acabamento) | M | 12 |  |  | 0
8.8 | Central de Alarme
8.8.1 | Inspecionar o funcionamento da central efetuando simulações para garantir segurança e operacionalidade no sistema | M | 12 |  |  | 0
8.8.2 | Inspecionar as lâmpadas / led's de sinalização | M | 12 |  |  | 0
8.8.3 | Inspecionar a sonoridade do sistema de alarme | M | 12 |  |  | 0
8.8.4 | Inspecionar todas as ligações da central, inclusive baterias; | M | 12 |  |  | 0
8.8.5 | Inspecionar bornes e terminais | M | 12 |  |  | 0
8.8.6 | Reapertar todas as conexões, disjuntores, barramentos, terminais de contatos e aterramento e demais ligações necessárias | A | 1 |  |  | 0
8.8.7 | Efetuar limpeza da placa com limpa contato e conservação da caixa da central de alarmes e quando necessários efetuar reparos | A | 1 |  |  | 0
SUBTOTAL 8 - SISTEMA DE COMBATE À INCÊNDIO | [5 empty] | 0
9 | CONSTRUÇÃO CIVIL - SERVIÇOS COMPLEMENTARES
BOLETIM REFERENCIAL DE PREÇOS CPOS 175 |  | Un | Qtd | Material | Mão de Obra | Custo Total (R$)
9.1 | PINTURA |  |  |  |  | 0
33.01.280 | Reparo de trincas rasas até 5,0 mm de largura, na massa | m | 1000 |  |  | 0
33.02.060 | Massa corrida a base de PVA | m² | 10000 |  |  | 0
33.10.050 | Tinta acrílica em massa, inclusive preparo | m² | 40000 |  |  | 0
33.10.020 | Tinta látex em massa, inclusive preparo | m² | 20000 |  |  | 0
33.12.011 | Esmalte à base de água em madeira, inclusive preparo | m² | 2500 |  |  | 0
33.11.050 | Esmalte à base água em superfície metálica, inclusive preparo | m² | 2500 |  |  | 0
33.10.060 | Epóxi em massa, inclusive preparo | m² | 500 |  |  | 0
33.09.020 | Borracha clorada para faixas demarcatórias | m | 500 |  |  | 0
9.2 | DEMOLIÇÃO SEM REAPROVEITAMENTO |  |  |  |  | 0
03.01.020 | Demolição manual de concreto simples | m³ | 50 |  |  | 0
03.02.040 | Demolição manual de alvenaria de elevação ou elemento vazado, incluindo revestimento | m³ | 200 |  |  | 0
03.03.020 | Apicoamento manual de piso, parede ou teto | m² | 200 |  |  | 0
03.03.040 | Demolição manual de revestimento em massa de parede ou teto | m² | 500 |  |  | 0
03.03.060 | Demolição manual de revestimento em massa de piso | m² | 700 |  |  | 0
03.04.020 | Demolição manual de revestimento cerâmico, incluindo a base | m² | 1000 |  |  | 0
03.08.040 | Demolição manual de forro qualquer, inclusive sistema de fixação/tarugamento | m² | 1000 |  |  | 0
03.10.140 | Remoção de pintura em massa com lixamento | m² | 3000 |  |  | 0
03.09.020 | Demolição manual de camada impermeabilizante | m² | 300 |  |  | 0
9.3 | ALVENARIA E ELEMENTO DIVISOR |  |  |  |  | 0
14.10.111 | Alvenaria de bloco de concreto de vedação de 14 x 19 x 39 cm - classe C | m² | 500 |  |  | 0
14.04.210 | Alvenaria de bloco cerâmico de vedação, uso revestido, de 14 cm | m² | 200 |  |  | 0
14.20.010 | Vergas, contravergas e pilaretes de concreto armado | m³ | 10 |  |  | 0
14.28.030 | Elemento vazado em concreto, tipo quadriculado de 39 x 39 x 10 cm | m² | 50 |  |  | 0
14.30.110 | Divisória cega tipo naval, acabamento em laminado fenólico melamínico, com espessura de 3,5 cm | m² | 200 |  |  | 0
14.30.900 | Divisória em placas duplas de gesso acartonado, resistência ao fogo 60 minutos, espessura 98/48mm - 2ST / 2ST LM | m² | 500 |  |  | 0
14.31.030 | Fechamento em placa cimentícia com espessura de 12 mm | m² | 10 |  |  | 0
14.40.040 | Recolocação de divisórias em chapas com montantes metálicos | m² | 500 |  |  | 0
9.4 | REPAROS EM FORROS |  |  |  |  | 0
22.02.010 | Forro em placa de gesso liso fixo | m² | 1200 |  |  | 0
22.02.030 | Forro em painéis de gesso acartonado, espessura de 12,5 mm, fixo | m² | 1500 |  |  | 0
22.03.070 | Forro em lâmina de PVC | m² | 100 |  |  | 0
22.20.040 | Recolocação de forros apoiados ou encaixados | m² | 1000 |  |  | 0
9.5 | PISOS E REVESTIMENTOS |  |  |  |  | 0
17.01.020 | Argamassa de regularização e/ou proteção | m³ | 20 |  |  | 0
17.01.060 | Regularização de piso com nata de cimento e bianco | m² | 200 |  |  | 0
17.02.020 | Chapisco | m² | 500 |  |  | 0
17.02.140 | Emboço desempenado com espuma de poliéster | m² | 500 |  |  | 0
17.02.220 | Reboco | m² | 500 |  |  | 0
17.03.040 | Cimentado desempenado e alisado (queimado) | m² | 400 |  |  | 0
17.05.020 | Piso com requadro em concreto simples sem controle de fck | m³ | 30 |  |  | 0
17.40.010 | Reparos em piso de granilite - estucamento e polimento | m² | 500 |  |  | 0
18.06.062 | Placa cerâmica esmaltada PEI-5 para área interna, com textura semirrugosa, grupo de absorção BIb, resistência química A, assentado com argamassa colante industrializada | m² | 1000 |  |  | 0
18.06.063 | Rodapé em placa cerâmica esmaltada PEI-5 para área interna, com textura semirrugosa, grupo de absorção BIb, resistência química A, assentado com argamassa colante industrializada | m | 200 |  |  | 0
18.11.042 | Revestimento em placa cerâmica esmaltada de 20x20 cm, tipo monocolor, assentado e rejuntado com argamassa industrializada | m² | 1000 |  |  | 0
19.20.020 | Recolocação de mármore, pedras e granitos, assentes com massa | m² | 100 |  |  | 0
20.20.040 | Recolocação de tacos soltos com cola | m² | 50 |  |  | 0
21.02.060 | Revestimento vinílico, espessura de 3,2 mm, para tráfego intenso, com impermeabilizante acrílico | m² | 800 |  |  | 0
21.02.281 | Revestimento vinílico flexível em manta homogênea, espessura de 2 mm, com impermeabilizante acrílico | m² | 1000 |  |  | 0
21.20.100 | Recolocação de rodapé e cordões sintéticos | m | 300 |  |  | 0
21.20.300 | Fita adesiva antiderrapante com largura de 5 cm | m | 650 |  |  | 0
9.6 | REPAROS EM PAVIMENTAÇÃO E PASSEIOS |  |  |  |  | 0
54.01.010 | Regularização e compactação mecanizada de superfície, sem controle do proctor normal | m² | 1000 |  |  | 0
54.02.030 | Revestimento primário com pedra britada, compactação mínima de 95% do PN | m³ | 100 |  |  | 0
54.04.030 | Pavimentação em paralelepípedo, sem rejunte | m² | 20 |  |  | 0
54.04.040 | Rejuntamento de paralelepípedo com areia | m² | 20 |  |  | 0
54.20.110 | Reassentamento de paralelepípedos, sem rejunte | m² | 20 |  |  | 0
9.7 | VIDROS |  |  |  |  | 0
04.14.020 | Retirada de vidro ou espelho com raspagem da massa ou retirada de baguete | m² | 150 |  |  | 0
26.01.080 | Vidro liso transparente de 6 mm | m² | 150 |  |  | 0
26.02.020 | Vidro temperado incolor de 6 mm | m² | 10 |  |  | 0
26.20.010 | Massa para vidro | m | 100 |  |  | 0
26.20.020 | Recolocação de vidro inclusive emassamento ou recolocação de baguetes | m² | 500 |  |  | 0
9.8 | ESQUADRIA, MARCENARIA E ELEMENTO EM MADEIRA |  |  |  |  | 0
04.08.060 | Retirada de batente com guarnição e peças lineares em madeira, chumbados | m | 500 |  |  | 0
04.08.020 | Retirada de folha de esquadria em madeira | un | 150 |  |  | 0
04.08.080 | Retirada de elemento em madeira e sistema de fixação tipo quadro, lousa, etc. | m² | 10 |  |  | 0
04.01.040 | Retirada de divisória em placa de madeira ou fibrocimento com montantes metálicos | m² | 250 |  |  | 0
23.08.380 | Faixa/batedor de proteção em madeira de 290 x 15 mm, com acabamento em laminado fenólico melamínico | m | 100 |  |  | 0
23.20.040 | Recolocação de folhas de porta ou janela | un | 500 |  |  | 0
23.20.060 | Recolocação de guarnição ou molduras | m | 2000 |  |  | 0
23.20.100 | Batente de madeira para porta | m | 200 |  |  | 0
9.9 | ESQUADRIA, SERRALHERIA E ELEMENTO EM FERRO |  |  |  |  | 0
04.09.020 | Retirada de esquadria metálica em geral | m² | 50 |  |  | 0
04.09.060 | Retirada de batente, corrimão ou peças lineares metálicas, chumbados | m | 500 |  |  | 0
04.09.100 | Retirada de guarda-corpo ou gradil em geral | m² | 500 |  |  | 0
04.10.020 | Retirada de fechadura ou fecho de embutir | un | 500 |  |  | 0
04.10.060 | Retirada de dobradiça | un | 800 |  |  | 0
24.20.020 | Recolocação de esquadrias metálicas | m² | 50 |  |  | 0
24.20.040 | Recolocação de batentes | m | 500 |  |  | 0
24.20.090 | Solda MIG em esquadrias metálicas | m | 100 |  |  | 0
24.20.270 | Tela em aço galvanizado fio 16 BWG, malha de 1´ - tipo alambrado | m² | 50 |  |  | 0
9.10 | FERRAGENS EM GERAL |  |  |  |  | 0
28.20.020 | Recolocação de fechaduras de embutir | un | 1500 |  |  | 0
28.20.060 | Recolocação de dobradiças | un | 2000 |  |  | 0
28.01.171 | Mola aérea para porta, com esforço acima de 60 kg até 80 kg | un | 50 |  |  | 0
28.01.330 | Mola hidráulica de piso, para porta com largura até 1,10 m e peso até 120 kg | un | 15 |  |  | 0
9.11 | ESCAVAÇÃO E REATERRO |  |  |  |  | 0
06.02.020 | Escavação manual em solo de 1ª e 2ª categoria em vala ou cava até 1,5 m | m³ | 20 |  |  | 0
06.11.040 | Reaterro manual apiloado sem controle de compactação | m³ | 20 |  |  | 0
9.12 | TRANSPORTE E MOVIMENTAÇÃO |  |  |  |  | 0
05.04.060 | Transporte manual horizontal e/ou vertical de entulho até o local de despejo - ensacado | m³ | 150 |  |  | 0
05.07.050 | Remoção de entulho de obra com caçamba metálica - material volumoso e misturado por alvenaria, terra, madeira, papel, plástico e metal | m³ | 300 |  |  | 0
9.13 | INSTALAÇÃO ELÉTRICA |  |  |  |  | 0
04.19.120 | Remoção de interruptores, tomadas, botão de campainha ou cigarra | un | 3000 |  |  | 0
04.22.060 | Remoção de transformador de potência trifásico até 225 kVA, a óleo, em poste singelo | un | 10 |  |  | 0
04.22.100 | Remoção de tubulação elétrica aparente com diâmetro externo acima de 50 mm | m | 1000 |  |  | 0
04.22.110 | Remoção de tubulação elétrica aparente com diâmetro externo até 50 mm | m | 750 |  |  | 0
37.13.600 | Disjuntor termomagnético, unipolar 127/220 V, corrente de 10 A até 30 A | un | 50 |  |  | 0
37.13.610 | Disjuntor termomagnético, unipolar 127/220 V, corrente de 35 A até 50 A | un | 20 |  |  | 0
37.13.800 | Mini-disjuntor termomagnético, unipolar 127/220 V, corrente de 10 A até 32 A | un | 100 |  |  | 0
37.13.810 | Mini-disjuntor termomagnético, unipolar 127/220 V, corrente de 40 A até 50 A | un | 50 |  |  | 0
37.13.840 | Mini-disjuntor termomagnético, bipolar 220/380 V, corrente de 10 A até 32 A | un | 100 |  |  | 0
37.13.850 | Mini-disjuntor termomagnético, bipolar 220/380 V, corrente de 40 A até 50 A | un | 50 |  |  | 0
38.01.060 | Eletroduto de PVC rígido roscável de 1´ - com acessórios | m | 500 |  |  | 0
38.04.060 | Eletroduto galvanizado, médio de 1´ - com acessórios | m | 1700 |  |  | 0
38.19.040 | Eletroduto de PVC corrugado flexível leve, diâmetro externo de 32 mm | m | 1000 |  |  | 0
39.03.160 | Cabo de cobre de 1,5 mm², isolamento 0,6/1 kV - isolação em PVC 70°C | m | 1000 |  |  | 0
39.03.170 | Cabo de cobre de 2,5 mm², isolamento 0,6/1 kV - isolação em PVC 70°C | m | 15000 |  |  | 0
39.03.174 | Cabo de cobre de 4 mm², isolamento 0,6/1 kV - isolação em PVC 70°C. | m | 10000 |  |  | 0
39.03.178 | Cabo de cobre de 6 mm², isolamento 0,6/1 kV - isolação em PVC 70°C | m | 5500 |  |  | 0
40.04.450 | Tomada 2P+T de 10 A - 250 V, completa | cj | 2000 |  |  | 0
40.04.460 | Tomada 2P+T de 20 A - 250 V, completa | cj | 1200 |  |  | 0
40.04.090 | Tomada RJ 11 para telefone, sem placa | un | 50 |  |  | 0
40.04.096 | Tomada RJ 45 para rede de dados, com placa | un | 50 |  |  | 0
40.04.470 | Conjunto 2 tomadas 2P+T de 10 A, completo | cj | 500 |  |  | 0
40.04.140 | Tomada 3P+T de 32 A, blindada industrial de sobrepor negativa | cj | 15 |  |  | 0
40.05.080 | Interruptor com 1 tecla paralelo e placa | cj | 200 |  |  | 0
66.02.130 | Porteiro eletrônico com um interfone | cj | 30 |  |  | 0
04.17.020 | Remoção de aparelho de iluminação ou projetor fixo em teto, piso ou parede | un | 3000 |  |  | 0
41.20.020 | Recolocação de aparelhos de iluminação ou projetores fixos em teto, piso ou parede | un | 3000 |  |  | 0
40.06.060 | Condulete metálico de 1´ | cj | 500 |  |  | 0
40.04.490 | Conjunto 2 interruptores simples e 1 tomada 2P+T de 10 A, completo | cj | 500 |  |  | 0
40.05.020 | Interruptor com 1 tecla simples e placa | cj | 1500 |  |  | 0
40.05.040 | Interruptor com 2 teclas simples e placa | cj | 800 |  |  | 0
9.14 | INSTALAÇÃO HIDRAÚLICA |  |  |  |  | 0
04.30.060 | Remoção de tubulação hidráulica em geral, incluindo conexões, caixas e ralos | m | 600 |  |  | 0
46.02.010 | Tubo de PVC rígido branco, pontas lisas, soldável, linha esgoto série normal, DN= 40 mm, inclusive conexões | m | 500 |  |  | 0
46.01.060 | Tubo de PVC rígido soldável marrom, DN= 60 mm, (2´), inclusive conexões | m | 500 |  |  | 0
46.07.090 | Tubo galvanizado DN= 4´, inclusive conexões | m | 50 |  |  | 0
44.20.100 | Engate flexível metálico DN= 1/2´ | un | 500 |  |  | 0
44.20.180 | Reparo para válvula de descarga | un | 1200 |  |  | 0
46.01.020 | Tubo de PVC rígido soldável marrom, DN= 25 mm, (3/4´), inclusive conexões | m | 500 |  |  | 0
46.02.070 | Tubo de PVC rígido branco PxB com virola e anel de borracha, linha esgoto série normal, DN= 100 mm, inclusive conexões | m | 500 |  |  | 0
47.01.020 | Registro de gaveta em latão fundido sem acabamento, DN= 3/4´ | un | 50 |  |  | 0
47.02.030 | Registro de gaveta em latão fundido cromado com canopla, DN= 1´ - linha especial | un | 30 |  |  | 0
9.15 | REPAROS, CONSERVAÇÕES E COMPLEMENTOS |  |  |  |  | 0
32.16.070 | Impermeabilização em membrana à base de resina termoplástica e cimentos aditivados com reforço em tela poliéster | m² | 1000 |  |  | 0
SUBTOTAL 9 - COMPLEMENTAR | [5 empty] | 0
10 | ELEVADORES
10.1 | MANUTENÇÃO PREVENTIVA E CORRETIVA DE ELEVADORES COM COBERTURA DE PEÇAS | un/mês | 30 |  |  | 0
10.2 | MANUTENÇÃO PREVENTIVA E CORRETIVA DE MONTA CARGA COM COBERTURA DE PEÇAS | un/mês | 9 |  |  | 0
SUBTOTAL 10 - ELEVADORES PERÍODO 12 MESES | [5 empty] | 0
11 | TREINAMENTO DE BRIGADA
11.1 | Treinamento teórico
11.1.1 | Curso teórico | un | 1 |  |  | 0
11.2 | Treinamento prático
11.2.1 | Curso prático | un | 1 |  |  | 0
SUBTOTAL 11 - TREINAMENTO DE BRIGADA DE INCÊNDIO | [5 empty] | 0
12 | PEÇAS E SERVIÇOS
12.1 | PEÇAS
12.1.1 | Aquisição de peças | M | 12 |  |  | 0
| BDI (15,56) % |  |  |  | 15.56% | 0
12.2 | SERVIÇOS
12.2.1 | Contratação de serviços | un | 12 |  |  | 0
| BDI ( 22,61 ) % |  |  |  | 22.61% | 0
SUBTOTAL 12 - PEÇAS E SERVIÇOS | [5 empty] | 0
13 | SISTEMA DE SUPERVISÃO E AUTOMAÇÃO PREDIAL
13.1 | Operar, monitorar, programar, testar e corrigir (quando necessário), o Sistema de Supervisão e Automação Predial | D | 365 |  |  | 0
SUBTOTAL 13 - SISTEMA DE SUPERVISÃO E AUTOMAÇÃO PREDIAL | [5 empty] | 0
TOTAL MÓDULO SUL II | [5 empty] | 0

## Servicos
CPOS - COMPANHIA PAULISTA DE OBRAS E SERVIÇOS
BOLETIM REFERENCIAL DE CUSTOS - TABELA DE SERVIÇOS
SEM DESONERAÇÃO (ONERADO)
VERSÃO 176
Vigência: a partir de 01/07/19
|  |  | BDI : 0,00 % |  |  | L.S.: 126,72 %
Referência | Descrição |  | Un | Material | Mão de Obra | Custo Total
01 | SERVIÇO TÉCNICO ESPECIALIZADO
01.02 | Parecer técnico
01.02.071 |  | Parecer técnico de fundações, contenções e recomendações gerais, para empreendimentos com área construída até 1.000 m² | un | 0 | 4649.13 | 4649.13
01.02.081 |  | Parecer técnico de fundações, contenções e recomendações gerais, para empreendimentos com área construída de 1.001 a 2.000 m² | un | 0 | 6182.42 | 6182.42
01.02.091 |  | Parecer técnico de fundações, contenções e recomendações gerais, para empreendimentos com área construída de 2.001 a 5.000 m² | un | 0 | 10560.97 | 10560.97
01.02.101 |  | Parecer técnico de fundações, contenções e recomendações gerais, para empreendimentos com área construída de 5.001 a 10.000 m² | un | 0 | 14480.32 | 14480.32
01.02.111 |  | Parecer técnico de fundações, contenções e recomendações gerais, para empreendimentos com área construída acima de 10.000 m² | un | 0 | 16874.56 | 16874.56
01.06 | Projeto de instalações elétricas
01.06.021 |  | Elaboração de projeto de adequação de entrada de energia elétrica junto a concessionária, com medição em baixa tensão e demanda até 75 KVA | un | 0 | 5620.92 | 5620.92
01.06.031 |  | Elaboração de projeto de adequação de entrada de energia elétrica junto a concessionária, com medição em média tensão, subestação simplificada e demanda de 75 kVA a 300 kVA | un | 0 | 9505.56 | 9505.56
01.06.032 |  | Elaboração de projeto de adequação de entrada de energia elétrica junto a concessionária, com medição em média tensão e demanda de 75 kVA a 300 kVA | un | 0 | 12875.88 | 12875.88
01.06.041 |  | Elaboração de projeto de adequação de entrada de energia elétrica junto a concessionária, com medição em média tensão e demanda acima de 300 kVA a 2 MVA | un | 0 | 17135.1 | 17135.1
01.17 | Projeto executivo
01.17.031 |  | Projeto executivo de arquitetura em formato A1 | un | 0 | 2312.48 | 2312.48
01.17.041 |  | Projeto executivo de arquitetura em formato A0 | un | 0 | 3132.96 | 3132.96
01.17.051 |  | Projeto executivo de estrutura em formato A1 | un | 0 | 1691.1 | 1691.1
01.17.061 |  | Projeto executivo de estrutura em formato A0 | un | 0 | 2318.67 | 2318.67
01.17.071 |  | Projeto executivo de instalações hidráulicas em formato A1 | un | 0 | 727.39 | 727.39
01.17.081 |  | Projeto executivo de instalações hidráulicas em formato A0 | un | 0 | 967.71 | 967.71
01.17.111 |  | Projeto executivo de instalações elétricas em formato A1 | un | 0 | 783.1 | 783.1
01.17.121 |  | Projeto executivo de instalações elétricas em formato A0 | un | 0 | 1081.41 | 1081.41
01.17.151 |  | Projeto executivo de climatização em formato A1 | un | 0 | 1509.52 | 1509.52
01.17.161 |  | Projeto executivo de climatização em formato A0 | un | 0 | 2050.83 | 2050.83
01.17.171 |  | Projeto executivo de chuveiros automáticos em formato A1 | un | 0 | 1309.08 | 1309.08
01.17.181 |  | Projeto executivo de chuveiros automáticos em formato A0 | un | 0 | 1687.23 | 1687.23
01.20 | Levantamento topográfico e geofísico
01.20.010 |  | Taxa de mobilização e desmobilização de equipamentos para execução de levantamento topográfico | tx | 1158.08 | 0 | 1158.08
01.20.691 |  | Levantamento planimétrico cadastral com áreas ocupadas predominantemente por comunidades - área até 20.000 m² (mínimo de 3.500 m²) | m² | 0.32 | 0.41 | 0.73
01.20.701 |  | Levantamento planimétrico cadastral com áreas ocupadas predominantemente por comunidades - área acima de 20.000 m² até 200.000 m² | m² | 0.25 | 0.32 | 0.57
01.20.711 |  | Levantamento planimétrico cadastral com áreas ocupadas predominantemente por comunidades - área acima de 200.000 m² | m² | 0.2 | 0.26 | 0.46
01.20.721 |  | Levantamento planimétrico cadastral com áreas até 50% de ocupação - área até 20.000 m² (mínimo de 3.500 m²) | m² | 0.28 | 0.36 | 0.64
01.20.731 |  | Levantamento planimétrico cadastral com áreas até 50% de ocupação - área acima de 20.000 m² até 200.000 m² | m² | 0.13 | 0.39 | 0.52
01.20.741 |  | Levantamento planimétrico cadastral com áreas até 50% de ocupação - área acima de 200.000 m² | m² | 0.18 | 0.22 | 0.4
01.20.751 |  | Levantamento planimétrico cadastral com áreas acima de 50% de ocupação - área até 20.000 m² (mínimo de 4.000 m²) | m² | 0.25 | 0.32 | 0.57
01.20.761 |  | Levantamento planimétrico cadastral com áreas acima de 50% de ocupação - área acima de 20.000 m² até 200.000 m² | m² | 0.21 | 0.26 | 0.47
01.20.771 |  | Levantamento planimétrico cadastral com áreas acima de 50% de ocupação - área acima de 200.000 m² | m² | 0.2 | 0.26 | 0.46
01.20.781 |  | Levantamento planialtimétrico cadastral com áreas ocupadas predominantemente por comunidades - área até 20.000 m² (mínimo de 3.500 m²) | m² | 0.34 | 0.43 | 0.77
01.20.791 |  | Levantamento planialtimétrico cadastral com áreas ocupadas predominantemente por comunidades - área acima de 20.000 m² até 200.000 m² | m² | 0.27 | 0.35 | 0.62
01.20.801 |  | Levantamento planialtimétrico cadastral com áreas ocupadas predominantemente por comunidades - área acima de 200.000 m² | m² | 0.21 | 0.26 | 0.47
01.20.811 |  | Levantamento planialtimétrico cadastral com áreas até 50% de ocupação - área até 20.000 m² (mínimo de 4.000 m²) | m² | 0.28 | 0.37 | 0.65
01.20.821 |  | Levantamento planialtimétrico cadastral com áreas até 50% de ocupação - área acima de 20.000 m² até 200.000 m² | m² | 0.23 | 0.3 | 0.53
01.20.831 |  | Levantamento planialtimétrico cadastral com áreas até 50% de ocupação - área acima de 200.000 m² | m² | 0.2 | 0.26 | 0.46
01.20.841 |  | Levantamento planialtimétrico cadastral com áreas acima de 50% de ocupação - área até 20.000 m² (mínimo de 3.500 m²) | m² | 0.33 | 0.42 | 0.75
01.20.851 |  | Levantamento planialtimétrico cadastral com áreas acima de 50% de ocupação - área acima de 20.000 m² até 200.000 m² | m² | 0.22 | 0.29 | 0.51
01.20.861 |  | Levantamento planialtimétrico cadastral com áreas acima de 50% de ocupação - área acima de 200.000 m² | m² | 0.13 | 0.31 | 0.44
01.20.871 |  | Levantamento planialtimétrico cadastral em área rural até 2 alqueires (mínimo de 10.000 m²) | m² | 0.13 | 0.16 | 0.29
01.20.881 |  | Levantamento planialtimétrico cadastral em área rural acima de 2 até 5 alqueires | m² | 0.1 | 0.13 | 0.23
01.20.891 |  | Levantamento planialtimétrico cadastral em área rural acima de 5 até 10 alqueires | m² | 0.08 | 0.11 | 0.19
01.20.901 |  | Levantamento planialtimétrico cadastral em área rural acima de 10 alqueires | m² | 0.07 | 0.1 | 0.17
01.20.911 |  | Transporte de referência de nível (RN) - classe IIN (mínimo de 2km) | km | 511.87 | 519.23 | 1031.1
01.20.921 |  | Implantação de marcos atraves de levantamento com GPS (mínimo de 3 marcos) | un | 578.48 | 354.91 | 933.39
01.21 | Estudo geotécnico (sondagem)
01.21.010 |  | Taxa de mobilização e desmobilização de equipamentos para execução de sondagem | tx | 971.46 | 0 | 971.46
01.21.090 |  | Taxa de mobilização e desmobilização de equipamentos para execução de sondagem rotativa | tx | 4622.49 | 0 | 4622.49
01.21.100 |  | Sondagem do terreno a trado | m | 85.79 | 0 | 85.79
01.21.110 |  | Sondagem do terreno à percussão (mínimo de 30 m) | m | 102.01 | 0 | 102.01
01.21.120 |  | Sondagem do terreno rotativa em solo | m | 313.46 | 0 | 313.46
01.21.130 |  | Sondagem do terreno rotativa em rocha | m | 1052.15 | 0 | 1052.15
01.21.140 |  | Sondagem do terreno à percussão com a utilização de torquímetro (mínimo de 30 m) | m | 99.08 | 0 | 99.08
01.23 | Tratamento, recuperação e trabalhos especiais em concreto
01.23.010 |  | Taxa de mobilização e desmobilização de equipamentos para execução de corte em concreto armado | tx | 360.24 | 0 | 360.24
01.23.020 |  | Limpeza de armadura com escova de aço | m² | 1.9 | 4.68 | 6.58
01.23.030 |  | Preparo de ponte de aderência com adesivo a base de epóxi | m² | 85.5 | 34.58 | 120.08
01.23.040 |  | Tratamento de armadura com produto anticorrosivo a base de zinco | m² | 13.24 | 30.25 | 43.49
01.23.060 |  | Corte de concreto deteriorado inclusive remoção dos detritos | m² | 0 | 23.4 | 23.4
01.23.070 |  | Demarcação de área com disco de corte diamantado | m | 0.67 | 3.46 | 4.13
01.23.100 |  | Demolição de concreto armado com preservação de armadura, para reforço e recuperação estrutural | m³ | 0 | 353.18 | 353.18
01.23.140 |  | Furação de 1 1/4" em concreto armado | m | 165.01 | 0 | 165.01
01.23.150 |  | Furação de 1 1/2" em concreto armado | m | 164.97 | 0 | 164.97
01.23.160 |  | Furação de 2 1/4" em concreto armado | m | 196.99 | 0 | 196.99
01.23.190 |  | Furação de 2 1/2" em concreto armado | m | 194.68 | 0 | 194.68
01.23.200 |  | Taxa de mobilização e desmobilização de equipamentos para execução de perfuração em concreto | tx | 158.15 | 0 | 158.15
01.23.221 |  | Furação para até 10mm x 100mm em concreto armado, inclusive colagem de armadura (para até 8mm) | un | 6.37 | 0 | 6.37
01.23.222 |  | Furação para 12,5mm x 100mm em concreto armado, inclusive colagem de armadura (para 10mm) | un | 7.28 | 0 | 7.28
01.23.223 |  | Furação para 16mm x 100mm em concreto armado, inclusive colagem de armadura (para 12,5mm) | un | 9.13 | 0 | 9.13
01.23.231 |  | Furação para até 10mm x 150mm em concreto armado, inclusive colagem de armadura (para até 8mm) | un | 9.4 | 0 | 9.4
01.23.232 |  | Furação para 12,5mm x 150mm em concreto armado, inclusive colagem de armadura (para 10mm) | un | 11.38 | 0 | 11.38
01.23.233 |  | Furação para 16mm x 150mm em concreto armado, inclusive colagem de armadura (para 12,5mm) | un | 14.37 | 0 | 14.37
01.23.234 |  | Furação para 20mm x 150mm em concreto armado, inclusive colagem de armadura (para 16mm) | un | 16.36 | 0 | 16.36
01.23.236 |  | Furação para até 10mm x 200mm em concreto armado, inclusive colagem de armadura (para 8mm) | un | 12.26 | 0 | 12.26
01.23.237 |  | Furação para 12,5mm x 200mm em concreto armado, inclusive colagem de armadura (para 10mm) | un | 14.71 | 0 | 14.71
01.23.238 |  | Furação para 16mm x 200mm em concreto armado, inclusive colagem de armadura (para 12,5mm) | un | 18.61 | 0 | 18.61
01.23.239 |  | Furação para 20mm x 200mm em concreto armado, inclusive colagem de armadura (para 16mm) | un | 22.76 | 0 | 22.76
01.23.254 |  | Furação de 1" em concreto armado | m | 170.54 | 0 | 170.54
01.23.260 |  | Furação de 2" em concreto armado | m | 198.05 | 0 | 198.05
01.23.264 |  | Furação de 3" em concreto armado | m | 220.91 | 0 | 220.91
01.23.270 |  | Furação de 4" em concreto armado | m | 254.07 | 0 | 254.07
01.23.274 |  | Furação de 5" em concreto armado | m | 295.21 | 0 | 295.21
01.23.280 |  | Furação de 6" em concreto armado | m | 349.98 | 0 | 349.98
01.23.510 |  | Corte vertical em concreto armado, espessura de 15 cm | m | 208.63 | 0 | 208.63
01.23.700 |  | Taxa de mobilização e desmobilização para reforço estrutural com fibra de carbono | tx | 973.76 | 3156.78 | 4130.54
01.23.701 |  | Preparação de substrato para colagem de fibra de carbono, mediante lixamento e/ou apicoamento e escovação | m² | 4.9 | 33.8 | 38.7
01.23.702 |  | Fibra de carbono para reforço estrutural de alta resistencia - 300 g/m² | m² | 275.96 | 239.81 | 515.77
01.27 | Estudo e programa ambientais
01.27.011 |  | Projeto e implementação de gerenciamento integrado de resíduos sólidos e gestão de perdas | un | 144.95 | 6774.19 | 6919.14
01.27.021 |  | Projeto e implementação de educação ambiental | un | 144.95 | 8933.59 | 9078.54
01.27.031 |  | Projeto e implementação de controle ambiental da obra | un | 144.95 | 7835.34 | 7980.29
01.27.041 |  | Laudo de caracterização de vegetação | un | 417.95 | 18881.6 | 19299.55
01.27.051 |  | Laudo de caracterização da fauna associada à flora | un | 417.95 | 28941.36 | 29359.31
01.27.061 |  | Projeto e implementação de monitoramento da fauna durante a obra | un | 417.95 | 11361.06 | 11779.01
01.27.071 |  | Laudo de autodepuração | un | 339.95 | 13608.68 | 13948.63
01.27.091 |  | Estudo de impacto de vizinhança, em área urbana até 10.000 m² | un | 207.35 | 22022.77 | 22230.12
01.28 | Poço profundo
01.28.010 |  | Taxa de mobilização e desmobilização de equipamentos para execução de perfuração para poço profundo - profundidade até 200 m | tx | 7499.51 | 0 | 7499.51
01.28.020 |  | Taxa de mobilização e desmobilização de equipamentos para execução de perfuração para poço profundo - profundidade acima de 200 m e até 300 m | tx | 10648.21 | 0 | 10648.21
01.28.030 |  | Taxa de mobilização e desmobilização de equipamentos para execução de perfuração para poço profundo - profundidade acima de 300 m | tx | 14572.99 | 0 | 14572.99
01.28.040 |  | Perfuração rotativa para poço profundo em camadas de solos sedimentares, diâmetro de 8 1/2" (215,90 mm) | m | 372.07 | 0 | 372.07
01.28.050 |  | Perfuração rotativa para poço profundo em aluvião, arenito, ou solos sedimentados em geral, diâmetro de 10" (250 mm) | m | 405.53 | 0 | 405.53
01.28.060 |  | Perfuração rotativa para poço profundo em aluvião, arenito, ou solos sedimentados em geral, diâmetro de 12" (300 mm) | m | 513.05 | 0 | 513.05
01.28.070 |  | Perfuração rotativa para poço profundo em aluvião, arenito, ou solos sedimentados em geral, diâmetro de 14" (350 mm) | m | 756.5 | 0 | 756.5
01.28.080 |  | Perfuração rotativa para poço profundo em aluvião, arenito, ou solos sedimentados em geral, diâmetro de 16" (400 mm) | m | 917 | 0 | 917
01.28.090 |  | Perfuração rotativa para poço profundo em aluvião, arenito, ou solos sedimentados em geral, diâmetro de 18" (450 mm) | m | 1129.47 | 0 | 1129.47
01.28.100 |  | Perfuração rotativa para poço profundo em aluvião, arenito, ou solos sedimentados em geral, diâmetro de 20" (500 mm) | m | 1214.12 | 0 | 1214.12
01.28.110 |  | Perfuração rotativa para poço profundo em aluvião, arenito, ou solos sedimentados em geral, diâmetro de 22" (550 mm) | m | 1439.97 | 0 | 1439.97
01.28.120 |  | Perfuração rotativa para poço profundo em aluvião, arenito, ou solos sedimentados em geral, diâmetro de 26" (650 mm) | m | 1881.38 | 0 | 1881.38
01.28.130 |  | Perfuração rotativa para poço profundo em solos e/ou rocha metassedimentar alterada em geral, diâmetro de 20" (508 mm) | m | 775.64 | 0 | 775.64
01.28.140 |  | Perfuração roto-pneumática para poço profundo em rocha metassedimentar em geral, diâmetro de 12 1/4" (311,15 mm) | m | 822.89 | 0 | 822.89
01.28.150 |  | Perfuração rotativa para poço profundo em rocha sã (basalto), diâmetro de 14" (350 mm) | m | 3286.43 | 0 | 3286.43
01.28.160 |  | Perfuração rotativa para poço profundo em rocha alterada (basalto alterado), diâmetro de 8" (200 mm) | m | 326.29 | 0 | 326.29
01.28.170 |  | Perfuração rotativa para poço profundo em rocha alterada (basalto alterado), diâmetro de 10" (250 mm) | m | 452 | 0 | 452
01.28.180 |  | Perfuração rotativa para poço profundo em rocha alterada (basalto alterado), diâmetro de 12" (300 mm) | m | 646.06 | 0 | 646.06
01.28.190 |  | Perfuração roto-pneumática para poço profundo em rocha sã (basalto), diâmetro de 6" (150 mm) | m | 238.94 | 0 | 238.94
01.28.200 |  | Perfuração roto-pneumática para poço profundo em rocha sã (basalto), diâmetro de 8" (200 mm) | m | 416.36 | 0 | 416.36
01.28.210 |  | Perfuração roto-pneumática para poço profundo em rocha sã (basalto), diâmetro de 10" (250 mm) | m | 545.29 | 0 | 545.29
01.28.220 |  | Perfuração roto-pneumática para poço profundo em rocha sã (basalto), diâmetro de 12" (300 mm) | m | 1787.51 | 0 | 1787.51
01.28.230 |  | Perfuração roto-pneumática para poço profundo em rocha sã (basalto), diâmetro de 14" (350 mm) | m | 2054.72 | 0 | 2054.72
01.28.240 |  | Perfuração roto-pneumática para poço profundo em rocha sã (basalto), diâmetro de 18" (450 mm) | m | 2607.21 | 0 | 2607.21
01.28.250 |  | Revestimento interno de poço profundo tubo liso em aço galvanizado, diâmetro de 6" (152,40 mm) - união solda | m | 411.8 | 0 | 411.8
01.28.260 |  | Revestimento interno de poço profundo tubo PVC geomecânico nervurado standard, diâmetro de 6" (150 mm) | m | 276.96 | 0 | 276.96
01.28.270 |  | Revestimento interno de poço profundo tubo PVC geomecânico nervurado reforçado, diâmetro de 8" (200 mm) | m | 539.74 | 0 | 539.74
01.28.280 |  | Revestimento interno de poço profundo tubo de aço preto, diâmetro de 6" (152,40 mm) | m | 339.85 | 0 | 339.85
01.28.290 |  | Revestimento interno de poço profundo tubo preto DIN 2440, diâmetro de 6" (150 mm) | m | 390.8 | 0 | 390.8
01.28.300 |  | Revestimento interno de poço profundo tubo preto DIN 2440, diâmetro de 8" (200 mm) | m | 592.53 | 0 | 592.53
01.28.310 |  | Revestimento interno de poço profundo tubo de aço preto liso calandrado, diâmetro de 16" (406,40 mm) | m | 952.69 | 0 | 952.69
01.28.350 |  | Revestimento da boca de poço profundo tubo chapa 3/16", diâmetro de 12" | m | 793.07 | 0 | 793.07
01.28.360 |  | Revestimento da boca de poço profundo tubo chapa 3/16", diâmetro de 14" | m | 868.29 | 0 | 868.29
01.28.370 |  | Revestimento da boca de poço profundo tubo chapa 3/16", diâmetro de 16" | m | 1033.9 | 0 | 1033.9
01.28.380 |  | Revestimento da boca de poço profundo tubo chapa 3/16", diâmetro de 20" | m | 954.92 | 0 | 954.92
01.28.390 |  | Filtro PVC geomecânico nervurado tipo standard para poço profundo, diâmetro de 6" (150 mm) | m | 359.58 | 0 | 359.58
01.28.400 |  | Filtro PVC geomecânico nervurado tipo reforçado para poço profundo, diâmetro de 8" (200 mm) | m | 647.43 | 0 | 647.43
01.28.410 |  | Filtro espiralado galvanizado simples (standard) para poço profundo, diâmetro de 6" (152,40 mm) | m | 703.34 | 0 | 703.34
01.28.420 |  | Filtro espiralado galvanizado reforçado para poço profundo, diâmetro de 6" (152,40 mm) | m | 838.51 | 0 | 838.51
01.28.430 |  | Filtro espiralado em aço inoxidável reforçado para poço profundo, diâmetro de 6" (152,40 mm) | m | 1707.76 | 0 | 1707.76
01.28.440 |  | Filtro galvanizado tipo NOLD para poço profundo, diâmetro de 6" (150 mm) | m | 630.83 | 0 | 630.83
01.28.450 |  | Pré-filtro tipo pérola para poço profundo | m³ | 1692.83 | 0 | 1692.83
01.28.460 |  | Pré-filtro tipo Jacareí para poço profundo | m³ | 1459.41 | 0 | 1459.41
01.28.470 |  | Perfilagem ótica (filmagem / endoscopia) para poço profundo | m | 67.82 | 0 | 67.82
01.28.480 |  | Perfilagem elétrica de poço profundo | m | 129.91 | 0 | 129.91
01.28.490 |  | Taxa de mobilização e desmobilização de equipamentos para execução de bombeamento, limpeza, desenvolvimento e teste de vazão | tx | 3179.46 | 0 | 3179.46
01.28.500 |  | Limpeza e desenvolvimento do poço profundo | h | 273.41 | 0 | 273.41
01.28.510 |  | Ensaio de vazão (bombeamento) para poço profundo, com bomba submersa | h | 250.58 | 0 | 250.58
01.28.520 |  | Ensaio de vazão escalonado para poço profundo | h | 264.79 | 0 | 264.79
01.28.530 |  | Ensaio de recuperação de nível para poço profundo | h | 268.21 | 0 | 268.21
01.28.540 |  | Desinfecção de poço profundo | un | 1345.65 | 0 | 1345.65
01.28.550 |  | Análise físico-química e bacteriológica da água para poço profundo | cj | 2746.23 | 0 | 2746.23
01.28.560 |  | Centralizador de coluna para poço profundo, diâmetro de 4" ou 6" | un | 281.87 | 0 | 281.87
01.28.570 |  | Cimentação de boca do poço profundo, entre perfuração de maior diâmetro (cimentação do espaço anular) | m³ | 1447.71 | 0 | 1447.71
01.28.580 |  | Laje de proteção em concreto armado para poço profundo (área mínimo de 3,00 m²) | un | 665.99 | 406.1 | 1072.09
01.28.590 |  | Lacre do poço profundo (tampa) | un | 707.89 | 0 | 707.89
01.28.600 |  | Licença de perfuração para poço profundo | un | 5093.53 | 0 | 5093.53
01.28.610 |  | Outorga de direito de uso para poço profundo | un | 3661.3 | 0 | 3661.3
01.28.620 |  | Parecer técnico junto a CETESB | un | 3830.17 | 0 | 3830.17
02 | INÍCIO, APOIO E ADMINISTRAÇÃO DA OBRA
02.01 | Construção provisória
02.01.021 |  | Construção provisória em madeira - fornecimento e montagem | m² | 200.19 | 97.9 | 298.09
02.01.171 |  | Sanitário/vestiário provisório em alvenaria | m² | 352.23 | 250.34 | 602.57
02.01.180 |  | Banheiro químico modelo Standard, com manutenção conforme exigências da CETESB | unxmês | 562.86 | 0 | 562.86
02.01.200 |  | Desmobilização de construção provisória | m² | 9.2 | 5.5 | 14.7
02.02 | Container
02.02.120 |  | Locação de container tipo alojamento - área mínima de 13,80 m² | unxmês | 430.56 | 63.69 | 494.25
02.02.130 |  | Locação de container tipo escritório com 1 vaso sanitário, 1 lavatório e 1 ponto para chuveiro - área mínima de 13,80 m² | unxmês | 542.22 | 106.79 | 649.01
02.02.140 |  | Locação de container tipo sanitário com 2 vasos sanitários, 2 lavatórios, 2 mictórios e 4 pontos para chuveiro - área mínima de 13,80 m² | unxmês | 628.89 | 106.79 | 735.68
02.02.150 |  | Locação de container tipo depósito - área mínima de 13,80 m² | unxmês | 439.33 | 63.69 | 503.02
02.02.160 |  | Locação de container tipo guarita - área mínima de 4,60 m² | unxmês | 395.56 | 21.24 | 416.8
02.03 | Tapume, vedação e proteções diversas
02.03.030 |  | Proteção de superfícies em geral com plástico bolha | m² | 0.41 | 1.56 | 1.97
02.03.060 |  | Proteção de fachada com tela de nylon | m² | 3.11 | 15.39 | 18.5
02.03.080 |  | Fechamento provisório de vãos em chapa de madeira compensada | m² | 8.65 | 21.95 | 30.6
02.03.110 |  | Tapume móvel para fechamento de áreas | m² | 26.07 | 40.6 | 66.67
02.03.120 |  | Tapume fixo para fechamento de áreas, com portão | m² | 26.07 | 40.34 | 66.41
02.03.200 |  | Locação de quadros metálicos para plataforma de proteção, inclusive o madeiramento | m²xmês | 20.1 | 0.78 | 20.88
02.03.240 |  | Proteção de piso com tecido de aniagem e gesso | m² | 7.49 | 3.12 | 10.61
02.03.250 |  | Tapume fixo em painel OSB - espessura 8 mm | m² | 34.75 | 29.76 | 64.51
02.03.260 |  | Tapume fixo em painel OSB - espessura 10 mm | m² | 39.69 | 29.76 | 69.45
02.03.270 |  | Tapume fixo em painel OSB - espessura 12 mm | m² | 41.53 | 29.76 | 71.29
02.03.500 |  | Proteção em madeira e lona plástica para equipamento mecânico ou informática - para obras de reforma | m³ | 27.14 | 34.32 | 61.46
02.05 | Andaime e balancim
02.05.060 |  | Montagem e desmontagem de andaime torre metálica com altura até 10 m | m | 0 | 9.52 | 9.52
02.05.080 |  | Montagem e desmontagem de andaime torre metálica com altura superior a 10 m | m | 0 | 24.04 | 24.04
02.05.090 |  | Montagem e desmontagem de andaime tubular fachadeiro com altura até 10 m | m² | 0 | 9.52 | 9.52
02.05.100 |  | Montagem e desmontagem de andaime tubular fachadeiro com altura superior a 10 m | m² | 0 | 24.04 | 24.04
02.05.195 |  | Balancim elétrico tipo plataforma para transporte vertical, com altura até 60 m | unxmês | 1353.47 | 0 | 1353.47
02.05.202 |  | Andaime torre metálico (1,5 x 1,5 m) com piso metálico | mxmês | 15.23 | 3.74 | 18.97
02.05.212 |  | Andaime tubular fachadeiro com piso metálico e sapatas ajustáveis | m²xmês | 6.78 | 3.74 | 10.52
02.06 | Alocação de equipe, equipamento e ferramental
02.06.030 |  | Locação de plataforma elevatória articulada, com altura aproximada de 12,5m, capacidade de carga de 227 kg, elétrica | unxmês | 5361.33 | 2671.2 | 8032.53
02.06.040 |  | Locação de plataforma elevatória articulada, com altura aproximada de 20 m, capacidade de carga de 227 kg, diesel | unxmês | 9039.33 | 2671.2 | 11710.53
02.08 | Sinalização de obra
02.08.020 |  | Placa de identificação para obra | m² | 330.7 | 71.67 | 402.37
02.08.040 |  | Placa em lona com impressão digital e requadro em metalon | m² | 258.97 | 20.27 | 279.24
02.08.050 |  | Placa em lona com impressão digital e estrutura em madeira | m² | 102.5 | 39.93 | 142.43
02.09 | Limpeza de terreno
02.09.030 |  | Limpeza manual do terreno, inclusive troncos até 5 cm de diâmetro, com caminhão à disposição dentro da obra, até o raio de 1 km | m² | 1.39 | 3.9 | 5.29
02.09.040 |  | Limpeza mecanizada do terreno, inclusive troncos até 15 cm de diâmetro, com caminhão à disposição dentro e fora da obra, com transporte no raio de até 1 km | m² | 2.15 | 0.13 | 2.28
02.09.130 |  | Limpeza mecanizada do terreno, inclusive troncos com diâmetro acima de 15 cm até 50 cm, com caminhão à disposição dentro da obra, até o raio de 1 km | m² | 2.3 | 0.13 | 2.43
02.09.150 |  | Corte e derrubada de eucalípto (1° corte) - idade até 4 anos | m³ | 49.85 | 7.02 | 56.87
02.09.160 |  | Corte e derrubada de eucalípto (1° corte) - idade acima de 4 anos | m³ | 58.7 | 8.27 | 66.97
02.10 | Locação de obra
02.10.020 |  | Locação de obra de edificação | m² | 5.01 | 4.49 | 9.5
02.10.040 |  | Locação de rede de canalização | m | 0.61 | 0.31 | 0.92
02.10.050 |  | Locação para muros, cercas e alambrados | m | 0.61 | 0.31 | 0.92
02.10.060 |  | Locação de vias, calçadas, tanques e lagoas | m² | 0.52 | 0.65 | 1.17
03 | DEMOLIÇÃO SEM REAPROVEITAMENTO
03.01 | Demolição de concreto, lastro, mistura e afins
03.01.020 |  | Demolição manual de concreto simples | m³ | 0 | 171.6 | 171.6
03.01.040 |  | Demolição manual de concreto armado | m³ | 0 | 312 | 312
03.01.060 |  | Demolição manual de lajes pré-moldadas, incluindo revestimento | m² | 0 | 23.4 | 23.4
03.01.200 |  | Demolição mecanizada de concreto armado, inclusive fragmentação, carregamento, transporte até 1 quilômetro e descarregamento | m³ | 269.18 | 93.6 | 362.78
03.01.210 |  | Demolição mecanizada de concreto armado, inclusive fragmentação e acomodação do material | m³ | 257.48 | 93.6 | 351.08
03.01.220 |  | Demolição mecanizada de concreto simples, inclusive fragmentação, carregamento, transporte até 1 quilômetro e descarregamento | m³ | 140.44 | 62.4 | 202.84
03.01.230 |  | Demolição mecanizada de concreto simples, inclusive fragmentação e acomodação do material | m³ | 128.74 | 62.4 | 191.14
03.01.240 |  | Demolição mecanizada de pavimento ou piso em concreto, inclusive fragmentação, carregamento, transporte até 1 quilômetro e descarregamento | m² | 13.79 | 6.24 | 20.03
03.01.250 |  | Demolição mecanizada de pavimento ou piso em concreto, inclusive fragmentação e acomodação do material | m² | 12.87 | 6.24 | 19.11
03.01.260 |  | Demolição mecanizada de sarjeta ou sarjetão, inclusive fragmentação, carregamento, transporte até 1 quilômetro e descarregamento | m³ | 137.94 | 62.4 | 200.34
03.01.270 |  | Demolição mecanizada de sarjeta ou sarjetão, inclusive fragmentação e acomodação do material | m³ | 128.74 | 62.4 | 191.14
03.02 | Demolição de alvenaria
03.02.020 |  | Demolição manual de alvenaria de fundação/embasamento | m³ | 0 | 93.6 | 93.6
03.02.040 |  | Demolição manual de alvenaria de elevação ou elemento vazado, incluindo revestimento | m³ | 0 | 62.4 | 62.4
03.03 | Demolição de revestimento em massa
03.03.020 |  | Apicoamento manual de piso, parede ou teto | m² | 0 | 2.34 | 2.34
03.03.040 |  | Demolição manual de revestimento em massa de parede ou teto | m² | 0 | 4.68 | 4.68
03.03.060 |  | Demolição manual de revestimento em massa de piso | m² | 0 | 7.8 | 7.8
03.04 | Demolição de revestimento cerâmico e ladrilho hidráulico
03.04.020 |  | Demolição manual de revestimento cerâmico, incluindo a base | m² | 0 | 9.36 | 9.36
03.04.030 |  | Demolição manual de revestimento em ladrilho hidráulico, incluindo a base | m² | 0 | 7.8 | 7.8
03.04.040 |  | Demolição manual de rodapé, soleira ou peitoril, em material cerâmico e/ou ladrilho hidráulico, incluindo a base | m | 0 | 2.34 | 2.34
03.05 | Demolição de revestimento sintético
03.05.020 |  | Demolição manual de revestimento sintético, incluindo a base | m² | 0 | 6.24 | 6.24
03.06 | Demolição de revestimento em pedra e blocos maciços
03.06.050 |  | Desmonte (levantamento) mecanizado de pavimento em paralelepípedo ou lajota de concreto, inclusive carregamento, transporte até 1 quilômetro e descarregamento | m² | 9.38 | 7.8 | 17.18
03.06.060 |  | Desmonte (levantamento) mecanizado de pavimento em paralelepípedo ou lajota de concreto, inclusive acomodação do material | m² | 0.88 | 7.8 | 8.68
03.07 | Demolição de revestimento asfáltico
03.07.010 |  | Demolição (levantamento) mecanizada de pavimento asfáltico, inclusive carregamento, transporte até 1 quilômetro e descarregamento | m² | 14.15 | 3.12 | 17.27
03.07.030 |  | Demolição (levantamento) mecanizada de pavimento asfáltico, inclusive fragmentação e acomodação do material | m² | 12.87 | 3.12 | 15.99
03.07.050 |  | Fresagem de pavimento asfáltico com espessura até 5 cm, inclusive carregamento, transporte até 1 quilômetro e descarregamento | m² | 6.01 | 1.09 | 7.1
03.07.070 |  | Fresagem de pavimento asfáltico com espessura até 5 cm, inclusive acomodação do material | m² | 4.59 | 1.09 | 5.68
03.07.080 |  | Fresagem de pavimento asfáltico com espessura até 5 cm, inclusive remoção do material fresado até 10 quilômetros e varrição | m² | 7.84 | 0.47 | 8.31
03.08 | Demolição de forro / divisórias
03.08.020 |  | Demolição manual de forro em estuque, inclusive sistema de fixação/tarugamento | m² | 0 | 8.11 | 8.11
03.08.040 |  | Demolição manual de forro qualquer, inclusive sistema de fixação/tarugamento | m² | 0 | 4.68 | 4.68
03.08.060 |  | Demolição manual de forro em gesso, inclusive sistema de fixação | m² | 0 | 4.68 | 4.68
03.08.200 |  | Demolição manual de painéis divisórias, inclusive montantes metálicos | m² | 0 | 5.15 | 5.15
03.09 | Demolição de impermeabilização e afins
03.09.020 |  | Demolição manual de camada impermeabilizante | m² | 0 | 12.54 | 12.54
03.09.040 |  | Demolição manual de argamassa regularizante, isolante ou protetora e papel Kraft | m² | 0 | 15.05 | 15.05
03.09.060 |  | Remoção manual de junta de dilatação ou retração, inclusive apoio | m | 0 | 5.02 | 5.02
03.10 | Remoção de pintura
03.10.020 |  | Remoção de pintura em rodapé, baguete ou moldura com lixa | m | 0.06 | 0.98 | 1.04
03.10.040 |  | Remoção de pintura em rodapé, baguete ou moldura com produto químico | m | 0.48 | 0.98 | 1.46
03.10.060 |  | Remoção de caiação ou tinta mineral impermeável | m² | 0.29 | 1.95 | 2.24
03.10.080 |  | Remoção de pintura em superfícies de madeira e/ou metálicas com produtos químicos | m² | 2.4 | 7.83 | 10.23
03.10.100 |  | Remoção de pintura em superfícies de madeira e/ou metálicas com lixamento | m² | 0.29 | 5.87 | 6.16
03.10.120 |  | Remoção de pintura em massa com produtos químicos | m² | 2.4 | 5.87 | 8.27
03.10.140 |  | Remoção de pintura em massa com lixamento | m² | 0.29 | 3.92 | 4.21
04 | RETIRADA COM PROVÁVEL REAPROVEITAMENTO
04.01 | Retirada de fechamento e elemento divisor
04.01.020 |  | Retirada de divisória em placa de madeira ou fibrocimento tarugada | m² | 0 | 28.48 | 28.48
04.01.040 |  | Retirada de divisória em placa de madeira ou fibrocimento com montantes metálicos | m² | 0 | 24.67 | 24.67
04.01.060 |  | Retirada de divisória em placa de concreto, granito, granilite ou mármore | m² | 0 | 15.19 | 15.19
04.01.080 |  | Retirada de fechamento em placas pré-moldadas, inclusive pilares | m² | 1.5 | 0.53 | 2.03
04.01.090 |  | Retirada de barreira de proteção com arame de alta segurança, simples ou duplo | m | 0 | 3.29 | 3.29
04.01.100 |  | Retirada de cerca | m | 0 | 9.68 | 9.68
04.02 | Retirada de elementos de estrutura (concreto, ferro, alumínio e madeira)
04.02.020 |  | Retirada de peças lineares em madeira com seção até 60 cm² | m | 0 | 1.04 | 1.04
04.02.030 |  | Retirada de peças lineares em madeira com seção superior a 60 cm² | m | 0 | 3.46 | 3.46
04.02.050 |  | Retirada de estrutura em madeira tesoura - telhas de barro | m² | 0 | 19.02 | 19.02
04.02.070 |  | Retirada de estrutura em madeira tesoura - telhas perfil qualquer | m² | 0 | 15.56 | 15.56
04.02.090 |  | Retirada de estrutura em madeira pontaletada - telhas de barro | m² | 0 | 13.83 | 13.83
04.02.110 |  | Retirada de estrutura em madeira pontaletada - telhas perfil qualquer | m² | 0 | 10.37 | 10.37
04.02.140 |  | Retirada de estrutura metálica | kg | 1.51 | 0 | 1.51
04.03 | Retirada de telhamento e proteção
04.03.020 |  | Retirada de telhamento em barro | m² | 0 | 12.48 | 12.48
04.03.040 |  | Retirada de telhamento perfil e material qualquer, exceto barro | m² | 0 | 6.24 | 6.24
04.03.060 |  | Retirada de cumeeira ou espigão em barro | m | 0 | 4.68 | 4.68
04.03.080 |  | Retirada de cumeeira, espigão ou rufo perfil qualquer | m | 0 | 7.8 | 7.8
04.03.090 |  | Retirada de domo de acrílico, inclusive perfis metálicos de fixação | m² | 0 | 9.5 | 9.5
04.04 | Retirada de revestimento em pedra e blocos maciços
04.04.010 |  | Retirada de revestimento em pedra, granito ou mármore, em parede ou fachada | m² | 0 | 33.36 | 33.36
04.04.020 |  | Retirada de revestimento em pedra, granito ou mármore, em piso | m² | 0 | 20.28 | 20.28
04.04.030 |  | Retirada de soleira ou peitoril em pedra, granito ou mármore | m | 0 | 14.04 | 14.04
04.04.040 |  | Retirada de degrau em pedra, granito ou mármore | m | 0 | 15.6 | 15.6
04.04.060 |  | Retirada de rodapé em pedra, granito ou mármore | m | 0 | 12.48 | 12.48
04.05 | Retirada de revestimentos em madeira
04.05.010 |  | Retirada de revestimento em lambris de madeira | m² | 0 | 43.74 | 43.74
04.05.020 |  | Retirada de piso em tacos de madeira | m² | 0 | 9.36 | 9.36
04.05.040 |  | Retirada de soalho somente o tablado | m² | 0 | 12.1 | 12.1
04.05.060 |  | Retirada de soalho inclusive vigamento | m² | 0 | 20.75 | 20.75
04.05.080 |  | Retirada de degrau em madeira | m | 0 | 10.37 | 10.37
04.05.100 |  | Retirada de rodapé inclusive cordão em madeira | m | 0 | 2.34 | 2.34
04.06 | Retirada de revestimentos sintéticos e metálicos
04.06.010 |  | Retirada de revestimento em lambris metálicos | m² | 0 | 43.74 | 43.74
04.06.020 |  | Retirada de piso em material sintético assentado a cola | m² | 0 | 3.46 | 3.46
04.06.040 |  | Retirada de degrau em material sintético assentado a cola | m | 0 | 3.2 | 3.2
04.06.060 |  | Retirada de rodapé inclusive cordão em material sintético | m | 0 | 0.78 | 0.78
04.06.100 |  | Retirada de piso elevado telescópico metálico, inclusive estrutura de sustentação | m² | 0 | 38.05 | 38.05
04.07 | Retirada de forro, brise e fachada
04.07.020 |  | Retirada de forro qualquer em placas ou tiras fixadas | m² | 0 | 9.68 | 9.68
04.07.040 |  | Retirada de forro qualquer em placas ou tiras apoiadas | m² | 0 | 5.19 | 5.19
04.07.060 |  | Retirada de sistema de fixação ou tarugamento de forro | m² | 0 | 3.9 | 3.9
04.08 | Retirada de esquadria e elemento de madeira
04.08.020 |  | Retirada de folha de esquadria em madeira | un | 0 | 17.3 | 17.3
04.08.040 |  | Retirada de guarnição, moldura e peças lineares em madeira, fixadas | m | 0 | 1.33 | 1.33
04.08.060 |  | Retirada de batente com guarnição e peças lineares em madeira, chumbados | m | 0 | 10.37 | 10.37
04.08.080 |  | Retirada de elemento em madeira e sistema de fixação tipo quadro, lousa, etc. | m² | 0 | 4.68 | 4.68
04.08.100 |  | Retirada de armário em madeira ou metal | m² | 0 | 15.56 | 15.56
04.09 | Retirada de esquadria e elementos metálicos
04.09.020 |  | Retirada de esquadria metálica em geral | m² | 0 | 24.21 | 24.21
04.09.040 |  | Retirada de folha de esquadria metálica | un | 0 | 20.27 | 20.27
04.09.060 |  | Retirada de batente, corrimão ou peças lineares metálicas, chumbados | m | 0 | 8.3 | 8.3
04.09.080 |  | Retirada de batente, corrimão ou peças lineares metálicas, fixados | m | 0 | 5.69 | 5.69
04.09.100 |  | Retirada de guarda-corpo ou gradil em geral | m² | 0 | 24.21 | 24.21
04.09.120 |  | Retirada de escada de marinheiro com ou sem guarda-corpo | m | 0 | 27.67 | 27.67
04.09.140 |  | Retirada de poste ou sistema de sustentação para alambrado ou fechamento | un | 0 | 20.28 | 20.28
04.09.160 |  | Retirada de entelamento metálico em geral | m² | 0 | 3.29 | 3.29
04.10 | Retirada de ferragens e acessórios para esquadrias
04.10.020 |  | Retirada de fechadura ou fecho de embutir | un | 0 | 9.5 | 9.5
04.10.040 |  | Retirada de fechadura ou fecho de sobrepor | un | 0 | 3.79 | 3.79
04.10.060 |  | Retirada de dobradiça | un | 0 | 1.9 | 1.9
04.10.080 |  | Retirada de peça ou acessório complementar em geral de esquadria | un | 0 | 14.96 | 14.96
04.11 | Retirada de aparelhos, metais sanitários e registro
04.11.020 |  | Retirada de aparelho sanitário incluindo acessórios | un | 0 | 34.12 | 34.12
04.11.030 |  | Retirada de bancada incluindo pertences | m² | 0 | 48.41 | 48.41
04.11.040 |  | Retirada de complemento sanitário chumbado | un | 0 | 11.39 | 11.39
04.11.060 |  | Retirada de complemento sanitário fixado ou de sobrepor | un | 0 | 4.74 | 4.74
04.11.080 |  | Retirada de registro ou válvula embutidos | un | 0 | 43.62 | 43.62
04.11.100 |  | Retirada de registro ou válvula aparentes | un | 0 | 25.01 | 25.01
04.11.110 |  | Retirada de purificador/bebedouro | un | 0 | 25.01 | 25.01
04.11.120 |  | Retirada de torneira ou chuveiro | un | 0 | 5.91 | 5.91
04.11.140 |  | Retirada de sifão ou metais sanitários diversos | un | 0 | 9.09 | 9.09
04.11.160 |  | Retirada de caixa de descarga de sobrepor ou acoplada | un | 0 | 17.28 | 17.28
04.12 | Retirada de aparelhos elétricos e hidráulicos
04.12.020 |  | Retirada de conjunto motor-bomba | un | 0 | 72.46 | 72.46
04.12.040 |  | Retirada de motor de bomba de recalque | un | 0 | 57.52 | 57.52
04.13 | Retirada de impermeabilização e afins
04.13.020 |  | Retirada de isolamento térmico com material monolítico | m² | 0 | 4.68 | 4.68
04.13.060 |  | Retirada de isolamento térmico com material em panos | m² | 0 | 0.78 | 0.78
04.14 | Retirada de vidro
04.14.020 |  | Retirada de vidro ou espelho com raspagem da massa ou retirada de baguete | m² | 0 | 11.38 | 11.38
04.14.040 |  | Retirada de esquadria em vidro | m² | 0 | 34.58 | 34.58
04.17 | Retirada em instalação elétrica - letra A até B
04.17.020 |  | Remoção de aparelho de iluminação ou projetor fixo em teto, piso ou parede | un | 0 | 15.33 | 15.33
04.17.040 |  | Remoção de aparelho de iluminação ou projetor fixo em poste ou braço | un | 0 | 57.52 | 57.52
04.17.060 |  | Remoção de suporte tipo braquet | un | 0 | 19.18 | 19.18
04.17.080 |  | Remoção de barramento de cobre | m | 0 | 15.33 | 15.33
04.17.100 |  | Remoção de base de disjuntor tipo QUIK-LAG | un | 0 | 5.75 | 5.75
04.17.120 |  | Remoção de base de fusível tipo DIAZED | un | 0 | 5.75 | 5.75
04.17.140 |  | Remoção de base e haste de para-raios | un | 0 | 38.34 | 38.34
04.17.160 |  | Remoção de base ou chave para fusível NH tipo tripolar | un | 0 | 19.18 | 19.18
04.17.180 |  | Remoção de base ou chave para fusível NH tipo unipolar | un | 0 | 17.25 | 17.25
04.17.200 |  | Remoção de braçadeira para passagem de cordoalha | un | 0 | 15.33 | 15.33
04.17.220 |  | Remoção de bucha de passagem interna ou externa | un | 0 | 15.33 | 15.33
04.17.240 |  | Remoção de bucha de passagem para neutro | un | 0 | 11.5 | 11.5
04.18 | Retirada em instalação elétrica - letra C
04.18.020 |  | Remoção de cabeçote em rede de telefonia | un | 0 | 9.59 | 9.59
04.18.040 |  | Remoção de cabo de aço e esticadores de para-raios | m | 0 | 13.42 | 13.42
04.18.060 |  | Remoção de caixa de entrada de energia padrão medição indireta completa | un | 0 | 191.7 | 191.7
04.18.070 |  | Remoção de caixa de entrada de energia padrão residencial completa | un | 0 | 153.36 | 153.36
04.18.080 |  | Remoção de caixa de entrada telefônica completa | un | 0 | 76.68 | 76.68
04.18.090 |  | Remoção de caixa de medição padrão completa | un | 0 | 42.58 | 42.58
04.18.120 |  | Remoção de caixa estampada | un | 0 | 5.69 | 5.69
04.18.130 |  | Remoção de caixa para fusível ou tomada instalada em perfilado | un | 0 | 6.82 | 6.82
04.18.140 |  | Remoção de caixa para transformador de corrente | un | 0 | 42.58 | 42.58
04.18.180 |  | Remoção de cantoneira metálica | m | 0 | 9.59 | 9.59
04.18.200 |  | Remoção de captor de para-raios tipo Franklin | un | 0 | 19.18 | 19.18
04.18.220 |  | Remoção de chapa de ferro para bucha de passagem | un | 0 | 15.33 | 15.33
04.18.240 |  | Remoção de chave automática da bóia | un | 0 | 23.01 | 23.01
04.18.250 |  | Remoção de chave base de mármore ou ardósia | un | 0 | 19.18 | 19.18
04.18.260 |  | Remoção de chave de ação rápida comando frontal montado em painel | un | 0 | 38.34 | 38.34
04.18.270 |  | Remoção de chave fusível indicadora tipo Matheus | un | 0 | 57.52 | 57.52
04.18.280 |  | Remoção de chave seccionadora tripolar seca mecanismo de manobra frontal | un | 0 | 107.88 | 107.88
04.18.290 |  | Remoção de chave tipo Pacco rotativo | un | 0 | 28.75 | 28.75
04.18.320 |  | Remoção de cinta de fixação de eletroduto ou sela para cruzeta em poste | un | 0 | 7.8 | 7.8
04.18.340 |  | Remoção de condulete | un | 0 | 15.28 | 15.28
04.18.360 |  | Remoção de condutor aparente diâmetro externo acima de 6,5 mm | m | 0 | 4.61 | 4.61
04.18.370 |  | Remoção de condutor aparente diâmetro externo até 6,5 mm | m | 0 | 2.29 | 2.29
04.18.380 |  | Remoção de condutor embutido diâmetro externo acima de 6,5 mm | m | 0 | 3.83 | 3.83
04.18.390 |  | Remoção de condutor embutido diâmetro externo até 6,5 mm | m | 0 | 1.92 | 1.92
04.18.400 |  | Remoção de condutor especial | m | 0 | 26.98 | 26.98
04.18.410 |  | Remoção de cordoalha ou cabo de cobre nu | m | 0 | 7.67 | 7.67
04.18.420 |  | Remoção de contator magnético para comando de bomba | un | 0 | 38.34 | 38.34
04.18.440 |  | Remoção de corrente para pendentes | un | 0 | 7.67 | 7.67
04.18.460 |  | Remoção de cruzeta de ferro para fixação de projetores | un | 0 | 57.52 | 57.52
04.18.470 |  | Remoção de cruzeta de madeira | un | 0 | 80.92 | 80.92
04.19 | Retirada em instalação elétrica - letra D até I
04.19.020 |  | Remoção de disjuntor de volume normal ou reduzido | un | 0 | 157.85 | 157.85
04.19.030 |  | Remoção de disjuntor a seco aberto tripolar, 600 V de 800 A | un | 0 | 38.34 | 38.34
04.19.060 |  | Remoção de disjuntor termomagnético | un | 0 | 9.59 | 9.59
04.19.080 |  | Remoção de fundo de quadro de distribuição ou caixa de passagem | m² | 0 | 38.34 | 38.34
04.19.100 |  | Remoção de gancho de sustentação de luminária em perfilado | un | 0 | 7.67 | 7.67
04.19.120 |  | Remoção de interruptores, tomadas, botão de campainha ou cigarra | un | 0 | 15.33 | 15.33
04.19.140 |  | Remoção de isolador tipo castanha e gancho de sustentação | un | 0 | 3.83 | 3.83
04.19.160 |  | Remoção de isolador tipo disco completo e gancho de suspensão | un | 0 | 5.75 | 5.75
04.19.180 |  | Remoção de isolador tipo pino, inclusive o pino | un | 0 | 9.59 | 9.59
04.19.190 |  | Remoção de isolador galvanizado uso geral | un | 0 | 9.59 | 9.59
04.20 | Retirada em instalação elétrica - letra J até N
04.20.020 |  | Remoção de janela de ventilação, iluminação ou ventilação e iluminação padrão | un | 0 | 26.98 | 26.98
04.20.040 |  | Remoção de lâmpada | un | 0 | 3.12 | 3.12
04.20.060 |  | Remoção de luz de obstáculo | un | 0 | 38.34 | 38.34
04.20.080 |  | Remoção de manopla de comando de disjuntor | un | 0 | 19.18 | 19.18
04.20.100 |  | Remoção de mão francesa | un | 0 | 15.6 | 15.6
04.20.120 |  | Remoção de terminal modular (mufla) tripolar ou unipolar | un | 0 | 53.94 | 53.94
04.21 | Retirada em instalação elétrica - letra O até S
04.21.020 |  | Remoção de óleo de disjuntor ou transformador | l | 0 | 0.63 | 0.63
04.21.040 |  | Remoção de pára-raios tipo cristal-valve em cabine primária | un | 0 | 57.52 | 57.52
04.21.050 |  | Remoção de pára-raios tipo cristal-valve em poste singelo ou estaleiro | un | 0 | 76.68 | 76.68
04.21.060 |  | Remoção de perfilado | m | 0 | 15.33 | 15.33
04.21.100 |  | Remoção de porta de quadro ou painel | m² | 0 | 38.34 | 38.34
04.21.130 |  | Remoção de poste de concreto | un | 70.77 | 107.88 | 178.65
04.21.140 |  | Remoção de poste metálico | un | 70.77 | 107.88 | 178.65
04.21.150 |  | Remoção de poste de madeira | un | 0 | 120.82 | 120.82
04.21.160 |  | Remoção de quadro de distribuição, chamada ou caixa de passagem | m² | 0 | 76.68 | 76.68
04.21.200 |  | Remoção de reator para lâmpada | un | 0 | 13.49 | 13.49
04.21.210 |  | Remoção de reator para lâmpada fixo em poste | un | 0 | 76.68 | 76.68
04.21.240 |  | Remoção de relé | un | 0 | 18.19 | 18.19
04.21.260 |  | Remoção de roldana | un | 0 | 3.12 | 3.12
04.21.280 |  | Remoção de soquete | un | 0 | 3.12 | 3.12
04.21.300 |  | Remoção de suporte de transformador em poste singelo ou estaleiro | un | 0 | 24.96 | 24.96
04.22 | Retirada em instalação elétrica - letra T até o final
04.22.020 |  | Remoção de terminal ou conector para cabos | un | 0 | 3.9 | 3.9
04.22.040 |  | Remoção de transformador de potência em cabine primária | un | 0 | 265.73 | 265.73
04.22.050 |  | Remoção de transformador de potencial completo (pequeno) | un | 0 | 24.92 | 24.92
04.22.060 |  | Remoção de transformador de potência trifásico até 225 kVA, a óleo, em poste singelo | un | 141.53 | 306.72 | 448.25
04.22.100 |  | Remoção de tubulação elétrica aparente com diâmetro externo acima de 50 mm | m | 0 | 19.18 | 19.18
04.22.110 |  | Remoção de tubulação elétrica aparente com diâmetro externo até 50 mm | m | 0 | 9.59 | 9.59
04.22.120 |  | Remoção de tubulação elétrica embutida com diâmetro externo acima de 50 mm | m | 0 | 38.34 | 38.34
04.22.130 |  | Remoção de tubulação elétrica embutida com diâmetro externo até 50 mm | m | 0 | 19.18 | 19.18
04.22.200 |  | Remoção de vergalhão | m | 0 | 7.67 | 7.67
04.30 | Retirada em instalação hidráulica
04.30.020 |  | Remoção de calha ou rufo | m | 0 | 3.59 | 3.59
04.30.040 |  | Remoção de condutor aparente | m | 0 | 2.34 | 2.34
04.30.060 |  | Remoção de tubulação hidráulica em geral, incluindo conexões, caixas e ralos | m | 0 | 6.24 | 6.24
04.30.080 |  | Remoção de hidrante de parede completo | un | 0 | 68.22 | 68.22
04.30.100 |  | Remoção de reservatório em fibrocimento até 1000 litros | un | 0 | 115.02 | 115.02
04.31 | Retirada em instalação de combate a incêndio
04.31.010 |  | Retirada de bico de sprinkler | un | 0 | 10.79 | 10.79
04.35 | Retirada de sistema e equipamento de conforto mecânico
04.35.050 |  | Retirada de aparelho de ar condicionado portátil | un | 0 | 17.39 | 17.39
04.40 | Retirada diversa de peças pré-moldadas
04.40.010 |  | Retirada manual de guia pré-moldada, inclusive limpeza, carregamento, transporte até 1 quilômetro e descarregamento | m | 0.48 | 6.24 | 6.72
04.40.020 |  | Retirada de soleira ou peitoril em geral | m | 0 | 3.12 | 3.12
04.40.030 |  | Retirada manual de guia pré-moldada, inclusive limpeza e empilhamento | m | 0 | 6.24 | 6.24
04.40.050 |  | Retirada manual de paralelepípedo ou lajota de concreto, inclusive limpeza, carregamento, transporte até 1 quilômetro e descarregamento | m² | 3.82 | 9.36 | 13.18
04.40.070 |  | Retirada manual de paralelepípedo ou lajota de concreto, inclusive limpeza e empilhamento | m² | 0 | 9.36 | 9.36
05 | TRANSPORTE E MOVIMENTAÇÃO, DENTRO E FORA DA OBRA
05.04 | Transporte de material solto
05.04.060 |  | Transporte manual horizontal e/ou vertical de entulho até o local de despejo - ensacado | m³ | 13.68 | 84.24 | 97.92
05.07 | Transporte comercial, carreteiro e aluguel
05.07.040 |  | Remoção de entulho separado de obra com caçamba metálica - terra, alvenaria, concreto, argamassa, madeira, papel, plástico ou metal | m³ | 79.82 | 9.36 | 89.18
05.07.050 |  | Remoção de entulho de obra com caçamba metálica - material volumoso e misturado por alvenaria, terra, madeira, papel, plástico e metal | m³ | 80.82 | 9.36 | 90.18
05.07.060 |  | Remoção de entulho de obra com caçamba metálica - material rejeitado e misturado por vegetação, isopor, manta asfáltica e lã de vidro | m³ | 91.82 | 9.36 | 101.18
05.07.070 |  | Remoção de entulho de obra com caçamba metálica - gesso e/ou drywall | m³ | 84.2 | 9.36 | 93.56
05.08 | Transporte mecanizado de material solto
05.08.060 |  | Transporte de entulho, para distâncias superiores ao 3° km até o 5° km | m³ | 11.66 | 0 | 11.66
05.08.080 |  | Transporte de entulho, para distâncias superiores ao 5° km até o 10° km | m³ | 21.86 | 0 | 21.86
05.08.100 |  | Transporte de entulho, para distâncias superiores ao 10° km até o 15° km | m³ | 27.14 | 0 | 27.14
05.08.120 |  | Transporte de entulho, para distâncias superiores ao 15° km até o 20° km | m³ | 30.87 | 0 | 30.87
05.08.140 |  | Transporte de entulho, para distâncias superiores ao 20° km | m³xkm | 1.54 | 0 | 1.54
05.08.220 |  | Carregamento mecanizado de entulho fragmentado, com caminhão à disposição dentro da obra, até o raio de 1 km | m³ | 9.23 | 0 | 9.23
05.09 | Taxas de recolhimento
05.09.006 |  | Taxa de destinação de residuo sólido em aterro, tipo inerte | t | 29.85 | 0 | 29.85
05.09.007 |  | Taxa de destinação de resíduo sólido em aterro, tipo solo/terra | m³ | 22.87 | 0 | 22.87
05.09.008 |  | Transporte e taxa de destinação de resíduo sólido em aterro, tipo telhas cimento amianto | t | 766.67 | 0 | 766.67
05.10 | Transporte mecanizado de solo
05.10.010 |  | Carregamento mecanizado de solo de 1ª e 2ª categoria | m³ | 2.79 | 0 | 2.79
05.10.020 |  | Transporte de solo de 1ª e 2ª categoria por caminhão até o 2° km | m³ | 4.68 | 0 | 4.68
05.10.021 |  | Transporte de solo de 1ª e 2ª categoria por caminhão para distâncias superiores ao 2° km até o 3° km | m³ | 6.99 | 0 | 6.99
05.10.022 |  | Transporte de solo de 1ª e 2ª categoria por caminhão para distâncias superiores ao 3° km até o 5° km | m³ | 7.72 | 0 | 7.72
05.10.023 |  | Transporte de solo de 1ª e 2ª categoria por caminhão para distâncias superiores ao 5° km até o 10° km | m³ | 10.32 | 0 | 10.32
05.10.024 |  | Transporte de solo de 1ª e 2ª categoria por caminhão para distâncias superiores ao 10° km até o 15° km | m³ | 15.47 | 0 | 15.47
05.10.025 |  | Transporte de solo de 1ª e 2ª categoria por caminhão para distâncias superiores ao 15° km até o 20° km | m³ | 20.6 | 0 | 20.6
05.10.026 |  | Transporte de solo de 1ª e 2ª categoria por caminhão para distâncias superiores ao 20° km | m³xkm | 1 | 0 | 1
05.10.030 |  | Transporte de solo brejoso por caminhão até o 2° km | m³ | 8.05 | 0 | 8.05
05.10.031 |  | Transporte de solo brejoso por caminhão para distâncias superiores ao 2° km até o 3° km | m³ | 11.1 | 0 | 11.1
05.10.032 |  | Transporte de solo brejoso por caminhão para distâncias superiores ao 3° km até o 5° km | m³ | 11.59 | 0 | 11.59
05.10.033 |  | Transporte de solo brejoso por caminhão para distâncias superiores ao 5° km até o 10° km | m³ | 14.81 | 0 | 14.81
05.10.034 |  | Transporte de solo brejoso por caminhão para distâncias superiores ao 10° km até o 15° km | m³ | 22.21 | 0 | 22.21
05.10.035 |  | Transporte de solo brejoso por caminhão para distâncias superiores ao 15° km até o 20° km | m³ | 29.6 | 0 | 29.6
05.10.036 |  | Transporte de solo brejoso por caminhão para distâncias superiores ao 20° km | m³xkm | 1.44 | 0 | 1.44
06 | SERVIÇO EM SOLO E ROCHA, MANUAL
06.01 | Escavação manual em campo aberto de solo, exceto rocha
06.01.020 |  | Escavação manual em solo de 1ª e 2ª categoria em campo aberto | m³ | 0 | 39 | 39
06.01.040 |  | Escavação manual em solo brejoso em campo aberto | m³ | 0 | 48.68 | 48.68
06.02 | Escavação manual em valas e buracos de solo, exceto rocha
06.02.020 |  | Escavação manual em solo de 1ª e 2ª categoria em vala ou cava até 1,5 m | m³ | 0 | 46.8 | 46.8
06.02.040 |  | Escavação manual em solo de 1ª e 2ª categoria em vala ou cava além de 1,5 m | m³ | 0 | 60.52 | 60.52
06.11 | Reaterro manual sem fornecimento de material
06.11.020 |  | Reaterro manual para simples regularização sem compactação | m³ | 0 | 6.71 | 6.71
06.11.040 |  | Reaterro manual apiloado sem controle de compactação | m³ | 0 | 14.56 | 14.56
06.11.060 |  | Reaterro manual com adição de 2% de cimento | m³ | 11.36 | 52.42 | 63.78
06.12 | Aterro manual sem fornecimento de material
06.12.020 |  | Aterro manual apiloado de área interna com maço de 30 kg | m³ | 0 | 48.18 | 48.18
06.14 | Carga / carregamento e descarga manual
06.14.020 |  | Carga manual de solo | m³ | 0 | 9.36 | 9.36
07 | SERVIÇO EM SOLO E ROCHA, MECANIZADO
07.01 | Escavação ou corte mecanizados em campo aberto de solo, exceto rocha
07.01.010 |  | Escavação e carga mecanizada para exploração de solo em jazida | m³ | 8.36 | 0.22 | 8.58
07.01.020 |  | Escavação e carga mecanizada em solo de 1ª categoria, em campo aberto | m³ | 8.6 | 0.22 | 8.82
07.01.060 |  | Escavação e carga mecanizada em solo de 2ª categoria, em campo aberto | m³ | 14.19 | 0.73 | 14.92
07.01.120 |  | Carga e remoção de terra até a distância média de 1 km | m³ | 8.03 | 0 | 8.03
07.02 | Escavação mecanizada de valas e buracos em solo, exceto rocha
07.02.020 |  | Escavação mecanizada de valas ou cavas com profundidade de até 2 m | m³ | 5.69 | 1 | 6.69
07.02.040 |  | Escavação mecanizada de valas ou cavas com profundidade de até 3 m | m³ | 6.41 | 1.13 | 7.54
07.02.060 |  | Escavação mecanizada de valas ou cavas com profundidade de até 4 m | m³ | 10.64 | 0.65 | 11.29
07.02.080 |  | Escavação mecanizada de valas ou cavas com profundidade acima de 4 m, com escavadeira hidráulica | m³ | 11.37 | 0.62 | 11.99
07.05 | Escavação mecanizada em solo brejoso ou turfa
07.05.010 |  | Escavação e carga mecanizada em solo brejoso ou turfa | m³ | 23.89 | 1.45 | 25.34
07.05.020 |  | Escavação e carga mecanizada em solo vegetal superficial | m³ | 20.29 | 1.17 | 21.46
07.06 | Escavação ou carga mecanizada em campo aberto
07.06.010 |  | Escavação e carga mecanizada em campo aberto, com rompedor hidráulico, em rocha | m³ | 233.34 | 0 | 233.34
07.10 | Apiloamento e nivelamento mecanizado de solo
07.10.020 |  | Espalhamento de solo em bota-fora com compactação sem controle | m³ | 3.17 | 0.09 | 3.26
07.11 | Reaterro mecanizado sem fornecimento de material
07.11.020 |  | Reaterro compactado mecanizado de vala ou cava com compactador | m³ | 2.7 | 2.18 | 4.88
07.11.040 |  | Reaterro compactado mecanizado de vala ou cava com rolo, mínimo de 95% PN | m³ | 11.76 | 2 | 13.76
07.12 | Aterro mecanizado sem fornecimento de material
07.12.010 |  | Compactação de aterro mecanizado mínimo de 95% PN, sem fornecimento de solo em áreas fechadas | m³ | 9.15 | 0.33 | 9.48
07.12.020 |  | Compactação de aterro mecanizado mínimo de 95% PN, sem fornecimento de solo em campo aberto | m³ | 6.52 | 0.23 | 6.75
07.12.030 |  | Compactação de aterro mecanizado a 100% PN, sem fornecimento de solo em campo aberto | m³ | 6.62 | 0.11 | 6.73
07.12.040 |  | Aterro mecanizado por compensação, solo de 1ª categoria em campo aberto, sem compactação do aterro | m³ | 10.88 | 0.31 | 11.19
08 | ESCORAMENTO, CONTENÇÃO E DRENAGEM
08.01 | Escoramento
08.01.020 |  | Escoramento de solo contínuo | m² | 18.55 | 45.99 | 64.54
08.01.040 |  | Escoramento de solo descontínuo | m² | 10.42 | 27.67 | 38.09
08.01.060 |  | Escoramento de solo pontaletado | m² | 6.91 | 6.68 | 13.59
08.01.080 |  | Escoramento de solo especial | m² | 22.93 | 53.53 | 76.46
08.01.100 |  | Escoramento com estacas pranchas metálicas - profundidade até 4 m | m² | 130.45 | 0 | 130.45
08.01.110 |  | Escoramento com estacas pranchas metálicas - profundidade até 6 m | m² | 142.95 | 0 | 142.95
08.01.120 |  | Escoramento com estacas pranchas metálicas - profundidade até 8 m | m² | 158.29 | 0 | 158.29
08.02 | Cimbramento
08.02.020 |  | Cimbramento em madeira com estroncas de eucalipto | m³ | 12.83 | 25.1 | 37.93
08.02.040 |  | Cimbramento em perfil metálico para obras de arte | kg | 3.33 | 1.73 | 5.06
08.02.050 |  | Cimbramento tubular metálico | m³xmês | 3.16 | 1.56 | 4.72
08.02.060 |  | Montagem e desmontagem de cimbramento tubular metálico | m³ | 0 | 11.86 | 11.86
08.03 | Descimbramento
08.03.020 |  | Descimbramento em madeira | m³ | 0 | 6.91 | 6.91
08.05 | Manta, filtro e dreno
08.05.010 |  | Geomembrana em polietileno de alta densidade PEAD de 1 mm | m² | 18.63 | 0.59 | 19.22
08.05.100 |  | Dreno com pedra britada | m³ | 76.9 | 17.3 | 94.2
08.05.110 |  | Dreno com areia grossa | m³ | 86.46 | 10.37 | 96.83
08.05.180 |  | Manta geotêxtil com resistência à tração longitudinal de 10kN/m e transversal de 9kN/m | m² | 3.12 | 10.37 | 13.49
08.05.190 |  | Manta geotêxtil com resistência à tração longitudinal de 16kN/m e transversal de 14kN/m | m² | 4.38 | 10.37 | 14.75
08.05.220 |  | Manta geotêxtil com resistência à tração longitudinal de 31kN/m e transversal de 27kN/m | m² | 8.8 | 10.37 | 19.17
08.06 | Barbacã
08.06.040 |  | Barbacã em tubo de PVC com diâmetro 50 mm | m | 7.32 | 12.1 | 19.42
08.06.060 |  | Barbacã em tubo de PVC com diâmetro 75 mm | m | 9.94 | 13.83 | 23.77
08.06.080 |  | Barbacã em tubo de PVC com diâmetro 100 mm | m | 10.54 | 17.3 | 27.84
08.07 | Esgotamento
08.07.050 |  | Taxa de mobilização e desmobilização de equipamentos para execução de rebaixamento de lençol freático | tx | 6360.41 | 0 | 6360.41
08.07.060 |  | Locação de conjunto de bombeamento a vácuo para rebaixamento de lençol freático, com até 50 ponteiras e potência até 15 HP, mínimo 30 dias | cjxdia | 545.24 | 0 | 545.24
08.07.070 |  | Ponteiras filtrantes, profundidade até 5 m | un | 343.94 | 0 | 343.94
08.07.090 |  | Esgotamento de águas superficiais com bomba de superfície ou submersa | HPxh | 2.37 | 3.12 | 5.49
08.10 | Contenção
08.10.040 |  | Enrocamento com pedra arrumada | m³ | 86.76 | 103.74 | 190.5
08.10.060 |  | Enrocamento com pedra assentada | m³ | 168.06 | 200.72 | 368.78
08.10.108 |  | Gabião tipo caixa em tela metálica, altura de 0,5 m, com revestimento liga zinco/alumínio, malha hexagonal 8/10 cm, fio diâmetro 2,7 mm, independente do formato ou utilização | m³ | 469.78 | 93.33 | 563.11
08.10.109 |  | Gabião tipo caixa em tela metálica, altura de 1 m, com revestimento liga zinco/alumínio, malha hexagonal 8/10 cm, fio diâmetro 2,7 mm, independente do formato ou utilização | m³ | 375.82 | 114.63 | 490.45
09 | FORMA
09.01 | Forma em tábua
09.01.020 |  | Forma em madeira comum para fundação | m² | 20.96 | 44.95 | 65.91
09.01.030 |  | Forma em madeira comum para estrutura | m² | 83.93 | 51.88 | 135.81
09.01.040 |  | Forma em madeira comum para caixão perdido | m² | 29.53 | 41.49 | 71.02
09.01.150 |  | Desmontagem de forma em madeira para estrutura de laje, com tábuas | m² | 0 | 5.33 | 5.33
09.01.160 |  | Desmontagem de forma em madeira para estrutura de vigas, com tábuas | m² | 0 | 6.33 | 6.33
09.02 | Forma em madeira compensada
09.02.020 |  | Forma plana em compensado para estrutura convencional | m² | 60.51 | 48.41 | 108.92
09.02.040 |  | Forma plana em compensado para estrutura aparente | m² | 64.08 | 48.41 | 112.49
09.02.060 |  | Forma curva em compensado para estrutura aparente | m² | 55.11 | 86.46 | 141.57
09.02.080 |  | Forma plana em compensado para obra de arte, sem cimbramento | m² | 37.73 | 46.68 | 84.41
09.02.100 |  | Forma em compensado para encamisamento de tubulão | m² | 22.01 | 38.04 | 60.05
09.02.120 |  | Forma ripada de 5 cm na vertical | m² | 60.27 | 75.66 | 135.93
09.02.130 |  | Forma plana em compensado para estrutura convencional com cimbramento tubular metálico | m² | 47.44 | 29.78 | 77.22
09.02.140 |  | Forma plana em compensado para estrutura aparente com cimbramento tubular metálico | m² | 47.44 | 53.09 | 100.53
09.02.150 |  | Forma curva em compensado para estrutura convencional com cimbramento tubular metálico | m² | 30.46 | 91.14 | 121.6
09.04 | Forma em papelão
09.04.020 |  | Forma em tubo de papelão com diâmetro de 25 cm | m | 74.12 | 8.21 | 82.33
09.04.030 |  | Forma em tubo de papelão com diâmetro de 30 cm | m | 90.68 | 8.21 | 98.89
09.04.040 |  | Forma em tubo de papelão com diâmetro de 35 cm | m | 111.28 | 8.21 | 119.49
09.04.050 |  | Forma em tubo de papelão com diâmetro de 40 cm | m | 130.01 | 8.21 | 138.22
09.04.060 |  | Forma em tubo de papelão com diâmetro de 45 cm | m | 138.55 | 8.21 | 146.76
09.07 | Forma em polipropileno
09.07.060 |  | Forma em polipropileno (cubeta) e acessórios para laje nervurada com dimensões variáveis - locação | m³ | 250.55 | 60.52 | 311.07
10 | ARMADURA E CORDOALHA ESTRUTURAL
10.01 | Armadura em barra
10.01.020 |  | Armadura em barra de aço CA-25 fyk = 250 MPa | kg | 5.33 | 2 | 7.33
10.01.040 |  | Armadura em barra de aço CA-50 (A ou B) fyk = 500 MPa | kg | 4.83 | 2 | 6.83
10.01.060 |  | Armadura em barra de aço CA-60 (A ou B) fyk = 600 MPa | kg | 5.52 | 2 | 7.52
10.02 | Armadura em tela
10.02.020 |  | Armadura em tela soldada de aço | kg | 6.28 | 1.01 | 7.29
11 | CONCRETO, MASSA E LASTRO
11.01 | Concreto usinado com controle fck - fornecimento do material
11.01.100 |  | Concreto usinado, fck = 20 MPa | m³ | 268.64 | 0 | 268.64
11.01.130 |  | Concreto usinado, fck = 25 MPa | m³ | 279.29 | 0 | 279.29
11.01.160 |  | Concreto usinado, fck = 30 MPa | m³ | 290.36 | 0 | 290.36
11.01.170 |  | Concreto usinado, fck = 35 MPa | m³ | 301.85 | 0 | 301.85
11.01.190 |  | Concreto usinado, fck = 40 MPa | m³ | 313.82 | 0 | 313.82
11.01.260 |  | Concreto usinado, fck = 20 MPa - para bombeamento | m³ | 302.69 | 0 | 302.69
11.01.290 |  | Concreto usinado, fck = 25 MPa - para bombeamento | m³ | 313.37 | 0 | 313.37
11.01.320 |  | Concreto usinado, fck = 30 MPa - para bombeamento | m³ | 324.47 | 0 | 324.47
11.01.321 |  | Concreto usinado, fck = 35 MPa - para bombeamento | m³ | 336.02 | 0 | 336.02
11.01.350 |  | Concreto usinado, fck = 40 MPa - para bombeamento | m³ | 348.02 | 0 | 348.02
11.01.510 |  | Concreto usinado, fck = 20 MPa - para bombeamento em estaca hélice contínua | m³ | 320.89 | 0 | 320.89
11.01.630 |  | Concreto usinado, fck = 25 MPa - para perfil extrudado | m³ | 328.37 | 0 | 328.37
11.02 | Concreto usinado não estrutural - fornecimento do material
11.02.020 |  | Concreto usinado não estrutural mínimo 150 kg cimento / m³ | m³ | 276.68 | 0 | 276.68
11.02.040 |  | Concreto usinado não estrutural mínimo 200 kg cimento / m³ | m³ | 288.69 | 0 | 288.69
11.02.060 |  | Concreto usinado não estrutural mínimo 300 kg cimento / m³ | m³ | 303.28 | 0 | 303.28
11.03 | Concreto executado no local com controle fck - fornecimento do material
11.03.090 |  | Concreto preparado no local, fck = 20 MPa | m³ | 235.23 | 93.6 | 328.83
11.03.140 |  | Concreto preparado no local, fck = 30 MPa | m³ | 269.51 | 93.6 | 363.11
11.04 | Concreto não estrutural executado no local - fornecimento do material
11.04.020 |  | Concreto não estrutural executado no local, mínimo 150 kg cimento / m³ | m³ | 187.7 | 39 | 226.7
11.04.040 |  | Concreto não estrutural executado no local, mínimo 200 kg cimento / m³ | m³ | 207.7 | 39 | 246.7
11.04.060 |  | Concreto não estrutural executado no local, mínimo 300 kg cimento / m³ | m³ | 249.74 | 39 | 288.74
11.05 | Concreto e argamassa especial
11.05.010 |  | Argamassa em solo e cimento a 5% em peso | m³ | 50.03 | 39 | 89.03
11.05.030 |  | Argamassa graute expansiva autonivelante de alta resistência | m³ | 3242.03 | 43.74 | 3285.77
11.05.040 |  | Argamassa graute | m³ | 216.33 | 43.74 | 260.07
11.05.060 |  | Concreto ciclópico - fornecimento e aplicação (com 30% de pedra rachão), concreto fck 15 Mpa | m³ | 215.73 | 287.56 | 503.29
11.05.120 |  | Execução de concreto projetado - consumo de cimento 350 kg/m³ | m³ | 1315.28 | 526.24 | 1841.52
11.16 | Lançamento e aplicação
11.16.020 |  | Lançamento, espalhamento e adensamento de concreto ou massa em lastro e/ou enchimento | m³ | 0 | 65.78 | 65.78
11.16.040 |  | Lançamento e adensamento de concreto ou massa em fundação | m³ | 0 | 131.56 | 131.56
11.16.060 |  | Lançamento e adensamento de concreto ou massa em estrutura | m³ | 0 | 90.88 | 90.88
11.16.080 |  | Lançamento e adensamento de concreto ou massa por bombeamento | m³ | 32.24 | 100.36 | 132.6
11.16.220 |  | Nivelamento de piso em concreto com acabadora de superfície | m² | 13.52 | 0 | 13.52
11.18 | Lastro e enchimento
11.18.020 |  | Lastro de areia | m³ | 99.95 | 54.6 | 154.55
11.18.040 |  | Lastro de pedra britada | m³ | 92.28 | 23.4 | 115.68
11.18.060 |  | Lona plástica | m² | 1.64 | 0.47 | 2.11
11.18.070 |  | Enchimento de laje com concreto celular com densidade de 1.200 kg/m³ | m³ | 315.73 | 40.7 | 356.43
11.18.080 |  | Enchimento de laje com tijolos cerâmicos furados | m³ | 160.13 | 31.2 | 191.33
11.18.110 |  | Enchimento de nichos em geral, com material proveniente de entulho | m³ | 0 | 31.2 | 31.2
11.18.140 |  | Lastro e/ou fundação em rachão mecanizado | m³ | 110.06 | 15.6 | 125.66
11.18.150 |  | Lastro e/ou fundação em rachão manual | m³ | 93.16 | 46.8 | 139.96
11.18.160 |  | Enchimento de nichos em geral, com areia | m³ | 99.95 | 73.58 | 173.53
11.18.180 |  | Colchão de areia | m³ | 109.61 | 0.16 | 109.77
11.18.190 |  | Enchimento de nichos com poliestireno expandido do tipo P-1 | m³ | 217.4 | 12.48 | 229.88
11.20 | Reparos, conservações e complementos - GRUPO 11
11.20.030 |  | Cura química de concreto à base de película emulsionada | m² | 1.02 | 3.9 | 4.92
11.20.050 |  | Corte de junta de dilatação, com serra de disco diamantado para pisos | m | 11.95 | 0 | 11.95
11.20.090 |  | Selante endurecedor de concreto antipó | m² | 2.4 | 3.9 | 6.3
11.20.120 |  | Reparo superficial com argamassa polimérica (tixotrópica), bicomponente | m³ | 6668.11 | 1354.6 | 8022.71
11.20.130 |  | Tratamento de fissuras estáveis (não ativas) em elementos de concreto | m | 87.88 | 103.74 | 191.62
12 | FUNDAÇÃO PROFUNDA
12.01 | Broca
12.01.020 |  | Broca em concreto armado diâmetro de 20 cm - completa | m | 12.93 | 36.41 | 49.34
12.01.040 |  | Broca em concreto armado diâmetro de 25 cm - completa | m | 17.84 | 38.99 | 56.83
12.01.060 |  | Broca em concreto armado diâmetro de 30 cm - completa | m | 25.13 | 42.5 | 67.63
12.04 | Estaca pré-moldada de concreto
12.04.010 |  | Taxa de mobilização e desmobilização de equipamentos para execução de estaca pré-moldada | tx | 7690.35 | 0 | 7690.35
12.04.020 |  | Estaca pré-moldada de concreto até 20 t | m | 58.99 | 1.56 | 60.55
12.04.030 |  | Estaca pré-moldada de concreto até 30 t | m | 66.33 | 1.56 | 67.89
12.04.040 |  | Estaca pré-moldada de concreto até 40 t | m | 82.46 | 1.56 | 84.02
12.04.050 |  | Estaca pré-moldada de concreto até 50 t | m | 91.94 | 1.56 | 93.5
12.04.060 |  | Estaca pré-moldada de concreto até 60 t | m | 128.22 | 1.56 | 129.78
12.04.070 |  | Estaca pré-moldada de concreto até 70 t | m | 130.62 | 1.56 | 132.18
12.05 | Estaca escavada mecanicamente
12.05.010 |  | Taxa de mobilização e desmobilização de equipamentos para execução de estaca escavada | tx | 1610.83 | 0 | 1610.83
12.05.020 |  | Estaca escavada mecanicamente, diâmetro de 25 cm até 20 t | m | 25.76 | 11.52 | 37.28
12.05.030 |  | Estaca escavada mecanicamente, diâmetro de 30 cm até 30 t | m | 33.79 | 16.66 | 50.45
12.05.040 |  | Estaca escavada mecanicamente, diâmetro de 35 cm até 40 t | m | 44.04 | 22.82 | 66.86
12.05.150 |  | Estaca escavada mecanicamente, diâmetro de 40 cm até 50 t | m | 56.41 | 30.21 | 86.62
12.06 | Estaca tipo STRAUSS
12.06.010 |  | Taxa de mobilização e desmobilização de equipamentos para execução de estaca tipo Strauss | tx | 1747.43 | 0 | 1747.43
12.06.020 |  | Estaca tipo Strauss, diâmetro de 25 cm até 20 t | m | 44.41 | 9.7 | 54.11
12.06.030 |  | Estaca tipo Strauss, diâmetro de 32 cm até 30 t | m | 55.07 | 14.02 | 69.09
12.06.040 |  | Estaca tipo Strauss, diâmetro de 38 cm até 40 t | m | 71.33 | 19.1 | 90.43
12.06.080 |  | Estaca tipo Strauss, diâmetro de 45 cm até 60 t | m | 111.24 | 24.9 | 136.14
12.07 | Estaca tipo RAIZ
12.07.010 |  | Taxa de mobilização e desmobilização de equipamentos para execução de estaca tipo Raiz em solo | tx | 14855.63 | 0 | 14855.63
12.07.030 |  | Estaca tipo Raiz, diâmetro de 10 cm para 10 t, em solo | m | 136.26 | 7.07 | 143.33
12.07.050 |  | Estaca tipo Raiz, diâmetro de 12 cm para 15 t, em solo | m | 146.92 | 8.86 | 155.78
12.07.060 |  | Estaca tipo Raiz, diâmetro de 15 cm para 25 t, em solo | m | 166.28 | 13.39 | 179.67
12.07.070 |  | Estaca tipo Raiz, diâmetro de 16 cm para 35 t, em solo | m | 190.73 | 18.75 | 209.48
12.07.090 |  | Estaca tipo Raiz, diâmetro de 20 cm para 50 t, em solo | m | 233.32 | 28.65 | 261.97
12.07.100 |  | Estaca tipo Raiz, diâmetro de 25 cm para 80 t, em solo | m | 273.1 | 33.59 | 306.69
12.07.110 |  | Estaca tipo Raiz, diâmetro de 31 cm para 100 t, em solo | m | 323.15 | 39.72 | 362.87
12.07.130 |  | Estaca tipo Raiz, diâmetro de 40 cm para 130 t, em solo | m | 397.25 | 33.59 | 430.84
12.07.151 |  | Estaca tipo Raiz, diâmetro de 31 cm, sem armação, em solo | m | 198.8 | 0 | 198.8
12.07.153 |  | Estaca tipo Raiz, diâmetro de 45 cm, sem armação, em solo | m | 441.47 | 0 | 441.47
12.07.270 |  | Taxa de mobilização e desmobilização de equipamentos para execução de estaca tipo Raiz em rocha | tx | 14855.63 | 0 | 14855.63
12.07.271 |  | Estaca tipo Raiz, diâmetro de 31 cm, sem armação, em rocha | m | 802.16 | 0 | 802.16
12.07.272 |  | Estaca tipo Raiz, diâmetro de 41 cm, sem armação, em rocha | m | 1028.82 | 0 | 1028.82
12.07.273 |  | Estaca tipo Raiz, diâmetro de 45 cm, sem armação, em rocha | m | 1178.42 | 0 | 1178.42
12.09 | Tubulão
12.09.010 |  | Taxa de mobilização e desmobilização de equipamentos para execução de tubulão escavado mecanicamente | tx | 1484.86 | 0 | 1484.86
12.09.020 |  | Abertura de fuste mecanizado diâmetro de 50 cm | m | 24.81 | 0 | 24.81
12.09.040 |  | Abertura de fuste mecanizado diâmetro de 60 cm | m | 27.21 | 0 | 27.21
12.09.060 |  | Abertura de fuste mecanizado diâmetro de 80 cm | m | 42.61 | 0 | 42.61
12.09.140 |  | Escavação manual em campo aberto para tubulão, fuste e/ou base | m³ | 0 | 383.4 | 383.4
12.12 | Estaca hélice contínua
12.12.010 |  | Taxa de mobilização e desmobilização de equipamentos para execução de estaca tipo hélice contínua em solo | tx | 9000 | 0 | 9000
12.12.014 |  | Estaca tipo hélice contínua, diâmetro de 25 cm em solo | m | 32.44 | 4.16 | 36.6
12.12.016 |  | Estaca tipo hélice contínua, diâmetro de 30 cm em solo | m | 33.57 | 4.16 | 37.73
12.12.020 |  | Estaca tipo hélice contínua, diâmetro de 35 cm em solo | m | 37.76 | 4.16 | 41.92
12.12.060 |  | Estaca tipo hélice contínua, diâmetro de 40 cm em solo | m | 44.22 | 4.16 | 48.38
12.12.070 |  | Estaca tipo hélice contínua, diâmetro de 50 cm em solo | m | 56.32 | 4.16 | 60.48
12.12.074 |  | Estaca tipo hélice contínua, diâmetro de 60 cm em solo | m | 69.51 | 4.16 | 73.67
12.12.090 |  | Estaca tipo hélice contínua, diâmetro de 70 cm em solo | m | 83.05 | 4.16 | 87.21
12.12.100 |  | Estaca tipo hélice contínua, diâmetro de 80 cm em solo | m | 99.61 | 4.16 | 103.77
12.14 | Estaca escavada com injeção ou microestaca
12.14.010 |  | Taxa de mobilização e desmobilização de equipamentos para execução de estacas escavadas com injeção ou microestaca | tx | 15313.89 | 0 | 15313.89
12.14.040 |  | Estaca escavada com injeção ou microestaca, diâmetro de 16 cm | m | 181.78 | 18.75 | 200.53
12.14.050 |  | Estaca escavada com injeção ou microestaca, diâmetro de 20 cm | m | 220.21 | 28.65 | 248.86
12.14.060 |  | Estaca escavada com injeção ou microestaca, diâmetro de 25 cm | m | 260.9 | 33.59 | 294.49
13 | LAJE E PAINEL DE FECHAMENTO PRÉ-FABRICADOS
13.01 | Laje pré-fabricada mista em vigotas treliçadas e lajotas
13.01.130 |  | Laje pré-fabricada mista vigota treliçada/lajota cerâmica - LT 12 (8+4) e capa com concreto de 25 MPa | m² | 60.43 | 25.16 | 85.59
13.01.150 |  | Laje pré-fabricada mista vigota treliçada/lajota cerâmica - LT 16 (12+4) e capa com concreto de 25 MPa | m² | 73.83 | 27.67 | 101.5
13.01.170 |  | Laje pré-fabricada mista vigota treliçada/lajota cerâmica - LT 20 (16+4) e capa com concreto de 25 MPa | m² | 89.18 | 30.18 | 119.36
13.01.190 |  | Laje pré-fabricada mista vigota treliçada/lajota cerâmica - LT 24 (20+4) e capa com concreto de 25 MPa | m² | 99.39 | 32.7 | 132.09
13.01.210 |  | Laje pré-fabricada mista vigota treliçada/lajota cerâmica - LT 30 (24+6) e capa com concreto de 25 MPa | m² | 125.24 | 35.9 | 161.14
13.01.310 |  | Laje pré-fabricada unidirecional em viga treliçada/lajota em EPS LT 12 (8 + 4), com capa de concreto de 25 MPa | m² | 70.17 | 27.67 | 97.84
13.01.320 |  | Laje pré-fabricada unidirecional em viga treliçada/lajota em EPS LT 16 (12 + 4), com capa de concreto de 25 MPa | m² | 82.15 | 27.67 | 109.82
13.01.330 |  | Laje pré-fabricada unidirecional em viga treliçada/lajota em EPS LT 20 (16 + 4), com capa de concreto de 25 MPa | m² | 92.88 | 30.18 | 123.06
13.01.340 |  | Laje pré-fabricada unidirecional em viga treliçada/lajota em EPS LT 25 (20 + 5), com capa de concreto de 25 MPa | m² | 108.23 | 32.7 | 140.93
13.01.350 |  | Laje pré-fabricada unidirecional em viga treliçada/lajota em EPS LT 30 (25 + 5), com capa de concreto de 25 MPa | m² | 152.32 | 35.9 | 188.22
13.02 | Laje pré-fabricada mista em vigotas protendidas e lajotas
13.02.150 |  | Laje pré-fabricada mista vigota protendida/lajota cerâmica - LP 12 (8+4) e capa com concreto de 25 MPa | m² | 82.16 | 27.67 | 109.83
13.02.170 |  | Laje pré-fabricada mista vigota protendida/lajota cerâmica - LP 16 (12+4) e capa com concreto de 25 MPa | m² | 89.58 | 30.18 | 119.76
13.02.190 |  | Laje pré-fabricada mista vigota protendida/lajota cerâmica - LP 20 (16+4) e capa com concreto de 25 MPa | m² | 97.43 | 32.7 | 130.13
13.02.210 |  | Laje pré-fabricada mista vigota protendida/lajota cerâmica - LP 25 (20+5) e capa com concreto de 25 MPa | m² | 107.36 | 35.9 | 143.26
13.05 | Pré-laje
13.05.084 |  | Pré-laje em painel pré-fabricado treliçado, com EPS, H= 12 cm | m² | 82.42 | 8.44 | 90.86
13.05.090 |  | Pré-laje em painel pré-fabricado treliçado, com EPS, H= 16 cm | m² | 89.64 | 8.88 | 98.52
13.05.094 |  | Pré-laje em painel pré-fabricado treliçado, com EPS, H= 20 cm | m² | 97.52 | 9.31 | 106.83
13.05.096 |  | Pré-laje em painel pré-fabricado treliçado, com EPS, H= 25 cm | m² | 114.17 | 9.48 | 123.65
13.05.110 |  | Pré-laje em painel pré-fabricado treliçado, H= 12 cm | m² | 78.92 | 8.44 | 87.36
13.05.150 |  | Pré-laje em painel pré-fabricado treliçado, H= 16 cm | m² | 87.35 | 8.87 | 96.22
14 | ALVENARIA E ELEMENTO DIVISOR
14.01 | Alvenaria de fundação (embasamento)
14.01.020 |  | Alvenaria de embasamento em tijolo maciço comum | m³ | 340.49 | 286.52 | 627.01
14.01.050 |  | Alvenaria de embasamento em bloco de concreto de 14 x 19 x 39 cm - classe A | m² | 36.11 | 27.5 | 63.61
14.01.060 |  | Alvenaria de embasamento em bloco de concreto de 19 x 19 x 39 cm - classe A | m² | 47.53 | 28.12 | 75.65
14.02 | Alvenaria com tijolo maciço comum ou especial
14.02.020 |  | Alvenaria de elevação de 1/4 tijolo maciço comum | m² | 20.97 | 35.39 | 56.36
14.02.030 |  | Alvenaria de elevação de 1/2 tijolo maciço comum | m² | 28.95 | 55.99 | 84.94
14.02.040 |  | Alvenaria de elevação de 1 tijolo maciço comum | m² | 63.8 | 90.86 | 154.66
14.02.050 |  | Alvenaria de elevação de 1 1/2 tijolo maciço comum | m² | 92.27 | 112.04 | 204.31
14.02.070 |  | Alvenaria de elevação de 1/2 tijolo maciço aparente | m² | 86.57 | 55.99 | 142.56
14.02.080 |  | Alvenaria de elevação de 1 tijolo maciço aparente | m² | 196.24 | 90.86 | 287.1
14.03 | Alvenaria com tijolo laminado aparente
14.03.020 |  | Alvenaria de elevação de 1/4 tijolo laminado | m² | 64.32 | 49.9 | 114.22
14.03.040 |  | Alvenaria de elevação de 1/2 tijolo laminado | m² | 121.38 | 94.13 | 215.51
14.03.060 |  | Alvenaria de elevação de 1 tijolo laminado | m² | 251.77 | 131.65 | 383.42
14.04 | Alvenaria com bloco cerâmico de vedação
14.04.200 |  | Alvenaria de bloco cerâmico de vedação, uso revestido, de 9 cm | m² | 21.16 | 25.33 | 46.49
14.04.210 |  | Alvenaria de bloco cerâmico de vedação, uso revestido, de 14 cm | m² | 27.53 | 27.5 | 55.03
14.04.220 |  | Alvenaria de bloco cerâmico de vedação, uso revestido, de 19 cm | m² | 31.93 | 29.5 | 61.43
14.05 | Alvenaria com bloco cerâmico estrutural
14.05.050 |  | Alvenaria de bloco cerâmico estrutural, uso revestido, de 14 cm | m² | 26.23 | 27.5 | 53.73
14.05.060 |  | Alvenaria de bloco cerâmico estrutural, uso revestido, de 19 cm | m² | 33.32 | 29.5 | 62.82
14.10 | Alvenaria com bloco de concreto de vedação
14.10.101 |  | Alvenaria de bloco de concreto de vedação de 9 x 19 x 39 cm - classe C | m² | 20.69 | 25.33 | 46.02
14.10.111 |  | Alvenaria de bloco de concreto de vedação de 14 x 19 x 39 cm - classe C | m² | 25.39 | 27.5 | 52.89
14.10.121 |  | Alvenaria de bloco de concreto de vedação de 19 x 19 x 39 cm - classe C | m² | 32.62 | 28.12 | 60.74
14.11 | Alvenaria com bloco de concreto estrutural
14.11.221 |  | Alvenaria de bloco de concreto estrutural 14 x 19 x 39 cm - classe B | m² | 31.48 | 30.95 | 62.43
14.11.231 |  | Alvenaria de bloco de concreto estrutural 19 x 19 x 39 cm - classe B | m² | 40.18 | 31.73 | 71.91
14.11.261 |  | Alvenaria de bloco de concreto estrutural 14 x 19 x 39 cm - classe A | m² | 36.68 | 40.98 | 77.66
14.11.271 |  | Alvenaria de bloco de concreto estrutural 19 x 19 x 39 cm - classe A | m² | 48.37 | 43.67 | 92.04
14.15 | Alvenaria de concreto celular ou sílico calcário
14.15.060 |  | Alvenaria em bloco de concreto celular autoclavado de 10 cm, uso revestido - classe C25 | m² | 56.36 | 12 | 68.36
14.15.100 |  | Alvenaria em bloco de concreto celular autoclavado de 12,5 cm, uso revestido - classe C25 | m² | 71.89 | 12.32 | 84.21
14.15.120 |  | Alvenaria em bloco de concreto celular autoclavado de 15 cm, uso revestido - classe C25 | m² | 82.96 | 12.48 | 95.44
14.15.140 |  | Alvenaria em bloco de concreto celular autoclavado de 20 cm, uso revestido - classe C25 | m² | 117.77 | 12.95 | 130.72
14.20 | Peças moldadas no local (vergas, pilaretes, etc.)
14.20.010 |  | Vergas, contravergas e pilaretes de concreto armado | m³ | 556.74 | 653.95 | 1210.69
14.20.020 |  | Cimalha em concreto com pingadeira | m | 2.29 | 5.91 | 8.2
14.28 | Elementos vazados (concreto, cerâmica e vidros)
14.28.030 |  | Elemento vazado em concreto, tipo quadriculado de 39 x 39 x 10 cm | m² | 89.79 | 51.62 | 141.41
14.28.100 |  | Elemento vazado em vidro, tipo veneziana capelinha de 20 x 10 x 10 cm | m² | 1087.38 | 140.03 | 1227.41
14.28.110 |  | Elemento vazado em concreto, tipo veneziana de 39 x 39 x 10 cm | m² | 149.04 | 51.63 | 200.67
14.28.140 |  | Elemento vazado em vidro, tipo veneziana de 20 x 20 x 6 cm | m² | 634.4 | 92.97 | 727.37
14.30 | Divisória e fechamento
14.30.010 |  | Divisória em placas de granito com espessura de 3 cm | m² | 688.59 | 60.21 | 748.8
14.30.020 |  | Divisória em placas de granilite com espessura de 3 cm | m² | 165.07 | 0 | 165.07
14.30.070 |  | Divisória sanitária em painel laminado melamínico estrutural com perfis em alumínio, inclusive ferragem completa para vão de porta | m² | 438.42 | 0 | 438.42
14.30.080 |  | Divisão para mictório em placas de mármore branco, com espessura de 3 cm | m² | 848.26 | 60.21 | 908.47
14.30.110 |  | Divisória cega tipo naval, acabamento em laminado fenólico melamínico, com espessura de 3,5 cm | m² | 79.52 | 0 | 79.52
14.30.160 |  | Divisória em placas de gesso acartonado, resistência ao fogo 60 minutos, espessura 120/90mm - 1RF / 1RF LM | m² | 113.29 | 0 | 113.29
14.30.190 |  | Divisória cega tipo naval com miolo mineral, acabamento em laminado melamínico, com espessura de 3,5 cm | m² | 121.86 | 0 | 121.86
14.30.230 |  | Divisória painel/vidro/vidro tipo naval, acabamento em laminado fenólico melamínico, com espessura de 3,5 cm | m² | 105.48 | 0 | 105.48
14.30.260 |  | Divisória em placas de gesso acartonado, resistência ao fogo 30 minutos, espessura 73/48mm - 1ST / 1ST | m² | 87.41 | 0 | 87.41
14.30.270 |  | Divisória em placas de gesso acartonado, resistência ao fogo 30 minutos, espessura 73/48mm - 1ST / 1ST LM | m² | 93.85 | 0 | 93.85
14.30.300 |  | Divisória em placas de gesso acartonado, resistência ao fogo 30 minutos, espessura 100/70mm - 1ST / 1ST LM | m² | 102.79 | 0 | 102.79
14.30.310 |  | Divisória em placas de gesso acartonado, resistência ao fogo 30 minutos, espessura 100/70mm - 1ST / 1ST | m² | 91.94 | 0 | 91.94
14.30.410 |  | Divisória em placas de gesso acartonado, resistência ao fogo 30 minutos, espessura 100/70mm - 1RU / 1RU | m² | 153.96 | 0 | 153.96
14.30.440 |  | Divisória em placas duplas de gesso acartonado, resistência ao fogo 60 minutos, espessura 120/70mm - 2ST / 2ST LM | m² | 145.29 | 0 | 145.29
14.30.841 |  | Divisória cega tipo piso/teto em laminado melamínico de baixa pressão, com coluna estrutural em alumínio extrudado | m² | 512.95 | 0 | 512.95
14.30.842 |  | Divisória tipo piso/teto em vidro temperado simples, com coluna estrutural em alumínio extrudado | m² | 788.63 | 0 | 788.63
14.30.843 |  | Divisória tipo piso/teto em vidro temperado duplo e micro persianas, com coluna estrutural em alumínio extrudado | m² | 1201.6 | 0 | 1201.6
14.30.844 |  | Porta cega simples com bandeira cega em laminado melamínico de baixa pressão para divisórias modulares, com batentes em alumínio extrudado | un | 1943.76 | 0 | 1943.76
14.30.860 |  | Divisória em placas de granilite com espessura de 4 cm | m² | 194.53 | 55.87 | 250.4
14.30.870 |  | Divisória em placas duplas de gesso acartonado, resistência ao fogo 120 minutos, espessura 130/70mm - 2RF / 2RF | m² | 172.31 | 0 | 172.31
14.30.880 |  | Divisória em placas duplas de gesso acartonado, resistência ao fogo 60 minutos, espessura 120/70mm - 2ST / 2RU | m² | 147.97 | 0 | 147.97
14.30.890 |  | Divisória em placas duplas de gesso acartonado, resistência ao fogo 60 minutos, espessura 120/70mm - 2RU / 2RU | m² | 153.5 | 0 | 153.5
14.30.900 |  | Divisória em placas duplas de gesso acartonado, resistência ao fogo 60 minutos, espessura 98/48mm - 2ST / 2ST LM | m² | 172.15 | 0 | 172.15
14.30.910 |  | Divisória em placas duplas de gesso acartonado, resistência ao fogo 60 minutos, espessura 98/48mm - 2RU / 2RU LM | m² | 156.1 | 0 | 156.1
14.30.920 |  | Divisória em placas duplas de gesso acartonado, resistência ao fogo 60 minutos, espessura 98/48mm - 2ST / 2RU LM | m² | 144.65 | 0 | 144.65
14.31 | Divisória e fechamento.
14.31.030 |  | Fechamento em placa cimentícia com espessura de 12 mm | m² | 57.72 | 100.06 | 157.78
14.40 | Reparos, conservações e complementos - GRUPO 14
14.40.040 |  | Recolocação de divisórias em chapas com montantes metálicos | m² | 0 | 34.58 | 34.58
14.40.060 |  | Tela galvanizada para fixação de alvenaria com dimensão de 6x50cm | un | 1.04 | 4.74 | 5.78
14.40.070 |  | Tela galvanizada para fixação de alvenaria com dimensão de 7,5x50cm | un | 1.35 | 4.74 | 6.09
14.40.080 |  | Tela galvanizada para fixação de alvenaria com dimensão de 10,5x50cm | un | 1.67 | 4.74 | 6.41
14.40.090 |  | Tela galvanizada para fixação de alvenaria com dimensão de 12x50cm | un | 1.8 | 4.74 | 6.54
14.40.100 |  | Tela galvanizada para fixação de alvenaria com dimensão de 17x50cm | un | 2.45 | 4.74 | 7.19
15 | ESTRUTURA EM MADEIRA, FERRO, ALUMÍNIO E CONCRETO
15.01 | Estrutura em madeira para cobertura
15.01.010 |  | Estrutura de madeira tesourada para telha de barro - vãos até 7,00 m | m² | 58.8 | 43.22 | 102.02
15.01.020 |  | Estrutura de madeira tesourada para telha de barro - vãos de 7,01 a 10,00 m | m² | 63.07 | 44.95 | 108.02
15.01.030 |  | Estrutura de madeira tesourada para telha de barro - vãos de 10,01 a 13,00 m | m² | 67.35 | 46.68 | 114.03
15.01.040 |  | Estrutura de madeira tesourada para telha de barro - vãos de 13,01 a 18,00 m | m² | 73.88 | 50.14 | 124.02
15.01.110 |  | Estrutura de madeira tesourada para telha perfil ondulado - vãos até 7,00 m | m² | 40.42 | 32.85 | 73.27
15.01.120 |  | Estrutura de madeira tesourada para telha perfil ondulado - vãos 7,01 a 10,00 m | m² | 44.7 | 34.58 | 79.28
15.01.130 |  | Estrutura de madeira tesourada para telha perfil ondulado - vãos 10,01 a 13,00 m | m² | 48.98 | 36.31 | 85.29
15.01.140 |  | Estrutura de madeira tesourada para telha perfil ondulado - vãos 13,01 a 18,00 m | m² | 53.49 | 39.77 | 93.26
15.01.210 |  | Estrutura pontaletada para telhas de barro | m² | 44.46 | 41.49 | 85.95
15.01.220 |  | Estrutura pontaletada para telhas onduladas | m² | 33.36 | 31.12 | 64.48
15.01.310 |  | Estrutura em terças para telhas de barro | m² | 40.95 | 22.48 | 63.43
15.01.320 |  | Estrutura em terças para telhas perfil e material qualquer, exceto barro | m² | 12.55 | 4.41 | 16.96
15.01.330 |  | Estrutura em terças para telhas perfil trapezoidal | m² | 7.89 | 4.41 | 12.3
15.03 | Estrutura em aço
15.03.030 |  | Fornecimento e montagem de estrutura em aço ASTM-A36, sem pintura | kg | 14.87 | 0 | 14.87
15.03.090 |  | Montagem de estrutura metálica em aço, sem pintura | kg | 0 | 4.46 | 4.46
15.03.110 |  | Fornecimento e montagem de estrutura em aço patinável, sem pintura | kg | 16.33 | 0 | 16.33
15.03.131 |  | Fornecimento e montagem de estrutura em aço ASTM-A572 Grau 50, sem pintura | kg | 21.69 | 0 | 21.69
15.03.140 |  | Fornecimento e montagem de estrutura tubular em aço ASTM-A572 Grau 50, sem pintura | kg | 21.24 | 0 | 21.24
15.03.150 |  | Fornecimento e montagem de estrutura metálica em perfil metalon, sem pintura | kg | 7.02 | 4.46 | 11.48
15.05 | Estrutura pré-fabricada de concreto
15.05.290 |  | Placas, vigas e pilares em concreto armado pré-moldado - fck= 40 MPa | m³ | 1546.56 | 659.41 | 2205.97
15.05.300 |  | Mobiliário em concreto armado pré-moldado - fck= 40 MPa | m³ | 1508.07 | 728.13 | 2236.2
15.05.520 |  | Placas, vigas e pilares em concreto armado pré-moldado - fck= 35 MPa | m³ | 1360.11 | 626.6 | 1986.71
15.05.530 |  | Placas, vigas e pilares em concreto armado pré-moldado - fck= 25 MPa | m³ | 1217.36 | 620.21 | 1837.57
15.05.540 |  | Mobiliário em concreto armado pré-moldado - fck= 25 MPa | m³ | 1344.23 | 665 | 2009.23
15.20 | Reparos, conservações e complementos - GRUPO 15
15.20.020 |  | Fornecimento de peças diversas para estrutura em madeira | m³ | 2047.53 | 1037.4 | 3084.93
15.20.040 |  | Recolocação de peças lineares em madeira com seção até 60 cm² | m | 0.08 | 4.84 | 4.92
15.20.060 |  | Recolocação de peças lineares em madeira com seção superior a 60 cm² | m | 0.21 | 12.81 | 13.02
16 | TELHAMENTO
16.02 | Telhamento em barro
16.02.010 |  | Telha de barro tipo italiana | m² | 21.12 | 25.1 | 46.22
16.02.020 |  | Telha de barro tipo francesa | m² | 32.48 | 25.1 | 57.58
16.02.030 |  | Telha de barro tipo romana | m² | 19.84 | 25.1 | 44.94
16.02.045 |  | Telha de barro colonial/paulista | m² | 50.76 | 37.64 | 88.4
16.02.060 |  | Telha de barro tipo plan | m² | 54.54 | 37.64 | 92.18
16.02.120 |  | Emboçamento de beiral em telhas de barro | m | 0.56 | 11.07 | 11.63
16.02.230 |  | Cumeeira de barro emboçado tipos: plan, romana, italiana, francesa e paulistinha | m | 7.83 | 13.83 | 21.66
16.02.270 |  | Espigão de barro emboçado | m | 11.94 | 13.83 | 25.77
16.03 | Telhamento em cimento reforçado com fio sintético (CRFS)
16.03.010 |  | Telhamento em cimento reforçado com fio sintético CRFS - perfil ondulado de 6 mm | m² | 26.7 | 13.83 | 40.53
16.03.020 |  | Telhamento em cimento reforçado com fio sintético CRFS - perfil ondulado de 8 mm | m² | 36.42 | 13.83 | 50.25
16.03.030 |  | Telhamento em cimento reforçado com fio sintético CRFS - perfil trapezoidal de 44 cm | m² | 77.57 | 13.83 | 91.4
16.03.040 |  | Telhamento em cimento reforçado com fio sintético CRFS - perfil modulado | m² | 77.01 | 13.83 | 90.84
16.03.300 |  | Cumeeira normal em cimento reforçado com fio sintético CRFS - perfil ondulado | m | 45.12 | 6.91 | 52.03
16.03.310 |  | Cumeeira universal em cimento reforçado com fio sintético CRFS - perfil ondulado | m | 39.18 | 6.91 | 46.09
16.03.320 |  | Cumeeira normal em cimento reforçado com fio sintético CRFS - perfil trapezoidal 44 cm | m | 57.81 | 6.91 | 64.72
16.03.330 |  | Cumeeira normal em cimento reforçado com fio sintético CRFS - perfil modulado | m | 84.26 | 6.91 | 91.17
16.03.360 |  | Espigão em cimento reforçado com fio sintético CRFS - perfil ondulado | m | 28.19 | 6.91 | 35.1
16.03.370 |  | Espigão em cimento reforçado com fio sintético CRFS - perfil modulado | m | 37.45 | 6.91 | 44.36
16.03.400 |  | Rufo em cimento reforçado com fio sintético CRFS - perfil ondulado | m | 35.32 | 6.91 | 42.23
16.10 | Telhamento em madeira ou fibra vegetal
16.10.020 |  | Telha em fibra vegetal, perfil ondulado, com espessura de 3 mm | m² | 44.17 | 22.48 | 66.65
16.10.100 |  | Cumeeira em fibra vegetal, lisa, com espessura de 3 mm | m | 80.26 | 7.6 | 87.86
16.12 | Telhamento metálico comum
16.12.020 |  | Telhamento em chapa de aço pré-pintada com epóxi e poliéster, perfil ondulado, com espessura de 0,50 mm | m² | 53.93 | 13.83 | 67.76
16.12.040 |  | Telhamento em chapa de aço pré-pintada com epóxi e poliéster, perfil ondulado calandrado, com espessura de 0,80 mm | m² | 112 | 13.83 | 125.83
16.12.050 |  | Telhamento em chapa de aço pré-pintada com epóxi e poliéster, perfil trapezoidal, com espessura de 0,80 mm e altura de 100 mm | m² | 77.6 | 13.83 | 91.43
16.12.060 |  | Telhamento em chapa de aço pré-pintada com epóxi e poliéster, perfil trapezoidal, com espessura de 0,50 mm e altura de 40 mm | m² | 62.67 | 13.83 | 76.5
16.12.200 |  | Cumeeira em chapa de aço pré-pintada com epóxi e poliéster, perfil trapezoidal, com espessura de 0,50 mm | m | 47.66 | 6.91 | 54.57
16.12.220 |  | Cumeeira em chapa de aço pré-pintada com epóxi e poliéster, perfil ondulado, com espessura de 0,50 mm | m | 47.6 | 6.91 | 54.51
16.13 | Telhamento metálico especial
16.13.060 |  | Telhamento em chapa de aço pré-pintada com epóxi e poliéster, tipo sanduíche, espessura de 0,50 mm, com lã de rocha | m² | 116.84 | 34.79 | 151.63
16.13.070 |  | Telhamento em chapa de aço pré-pintada com epóxi e poliéster, tipo sanduíche, espessura de 0,50 mm, com poliuretano | m² | 111.35 | 15.05 | 126.4
16.13.130 |  | Telhamento em chapa de aço com pintura poliéster, tipo sanduíche, espessura de 0,50 mm, com poliestireno expandido | m² | 90.27 | 15.05 | 105.32
16.13.140 |  | Telhamento em chapa de aço galvanizado autoportante, perfil trapezoidal, com espessura de 0,80 mm e altura de 120 mm | m² | 63.08 | 13.83 | 76.91
16.16 | Telhamento em material sintético
16.16.040 |  | Telha ondulada translúcida em polipropileno | m² | 41.41 | 13.83 | 55.24
16.16.160 |  | Telha em poliéster reforçado com fibras de vidro, perfil trapezoidal 49 | m² | 79.44 | 13.83 | 93.27
16.16.400 |  | Cumeeira para telha de poliéster, tipo perfil trapezoidal 49 | m | 111.46 | 6.91 | 118.37
16.20 | Telhamento em vidro
16.20.020 |  | Telhas de vidro para iluminação tipo francesa | un | 49.86 | 3.46 | 53.32
16.20.040 |  | Telhas de vidro para iluminação tipo colonial/paulistinha | un | 49.86 | 3.46 | 53.32
16.30 | Domos
16.30.020 |  | Domo de acrílico fixado em perfis de alumínio | m² | 473.32 | 0 | 473.32
16.32 | Painel, chapas e fechamento
16.32.070 |  | Cobertura curva em chapa de policarbonato alveolar bronze de 6 mm | m² | 79.44 | 70.8 | 150.24
16.32.120 |  | Cobertura plana em chapa de policarbonato alveolar de 10 mm | m² | 148.66 | 63.71 | 212.37
16.32.130 |  | Cobertura curva em chapa de policarbonato alveolar bronze de 10 mm | m² | 152.07 | 70.8 | 222.87
16.33 | Calhas e rufos
16.33.022 |  | Calha, rufo, afins em chapa galvanizada nº 24 - corte 0,33 m | m | 26.45 | 42.17 | 68.62
16.33.052 |  | Calha, rufo, afins em chapa galvanizada nº 24 - corte 0,50 m | m | 40.53 | 49.84 | 90.37
16.33.062 |  | Calha, rufo, afins em chapa galvanizada nº 24 - corte 1,00 m | m | 79.77 | 53.67 | 133.44
16.33.082 |  | Calha, rufo, afins em chapa galvanizada nº 26 - corte 0,33 m | m | 20.43 | 42.17 | 62.6
16.33.102 |  | Calha, rufo, afins em chapa galvanizada nº 26 - corte 0,50 m | m | 32.1 | 49.84 | 81.94
16.33.400 |  | Rufo pré-moldado em concreto, de 14 x 50 x 18,5 cm | un | 9.38 | 1.09 | 10.47
16.33.410 |  | Rufo pré-moldado em concreto, de 20 x 50 x 26 cm | un | 10.07 | 1.56 | 11.63
16.40 | Reparos, conservações e complementos - GRUPO 16
16.40.040 |  | Recolocação de cumeeiras e espigões de barro | m | 1.44 | 13.83 | 15.27
16.40.060 |  | Recolocação de telha de barro tipo colonial/paulistinha | m² | 0 | 37.64 | 37.64
16.40.080 |  | Recolocação de telha de barro tipo plan | m² | 0 | 37.64 | 37.64
16.40.090 |  | Recolocação de domo de acrílico, inclusive perfis metálicos de fixação | m² | 0 | 17.3 | 17.3
16.40.120 |  | Recolocação de telhas de barro tipo francesa | m² | 0 | 25.1 | 25.1
16.40.140 |  | Recolocação de telha em fibrocimento ou CRFS, perfil ondulado | m² | 1.78 | 13.83 | 15.61
16.40.150 |  | Recolocação de telha em fibrocimento ou CRFS, perfil modulado ou trapezoidal | m² | 5.34 | 13.83 | 19.17
17 | REVESTIMENTO EM MASSA OU FUNDIDO NO LOCAL
17.01 | Regularização de base
17.01.010 |  | Argamassa de proteção com argila expandida | m³ | 566.9 | 246.48 | 813.38
17.01.020 |  | Argamassa de regularização e/ou proteção | m³ | 280.05 | 246.48 | 526.53
17.01.040 |  | Lastro de concreto impermeabilizado | m³ | 243.39 | 246.48 | 489.87
17.01.050 |  | Regularização de piso com nata de cimento | m² | 2.3 | 19.19 | 21.49
17.01.060 |  | Regularização de piso com nata de cimento e bianco | m² | 5.4 | 18.86 | 24.26
17.01.120 |  | Argamassa de cimento e areia traço 1:3, com adesivo acrílico | m³ | 761.33 | 246.48 | 1007.81
17.02 | Revestimento em argamassa
17.02.020 |  | Chapisco | m² | 1.4 | 3.65 | 5.05
17.02.030 |  | Chapisco 1:4 com areia grossa | m² | 0.87 | 3.65 | 4.52
17.02.040 |  | Chapisco com bianco | m² | 4.33 | 3.65 | 7.98
17.02.060 |  | Chapisco fino peneirado | m² | 1.43 | 5.33 | 6.76
17.02.080 |  | Chapisco rústico com pedra britada nº 1 | m² | 2.42 | 5.66 | 8.08
17.02.120 |  | Emboço comum | m² | 5.65 | 10.03 | 15.68
17.02.140 |  | Emboço desempenado com espuma de poliéster | m² | 5.65 | 13.83 | 19.48
17.02.220 |  | Reboco | m² | 1.2 | 8.64 | 9.84
17.02.260 |  | Barra lisa com acabamento em nata de cimento | m² | 5.76 | 22.48 | 28.24
17.02.330 |  | Emboço desempenado com argamassa industrializada | m² | 0.81 | 8.64 | 9.45
17.03 | Revestimento em cimentado
17.03.020 |  | Cimentado desempenado | m² | 5.6 | 19.02 | 24.62
17.03.040 |  | Cimentado desempenado e alisado (queimado) | m² | 6 | 22.48 | 28.48
17.03.060 |  | Cimentado desempenado e alisado com corante (queimado) | m² | 17.12 | 22.48 | 39.6
17.03.080 |  | Cimentado semi-áspero | m² | 5.6 | 13.83 | 19.43
17.03.100 |  | Cimentado áspero com caneluras | m² | 5.6 | 24.21 | 29.81
17.03.200 |  | Degrau em cimentado | m | 4.03 | 39.15 | 43.18
17.03.300 |  | Rodapé em cimentado desempenado e alisado com altura 5 cm | m | 0.8 | 18.23 | 19.03
17.03.310 |  | Rodapé em cimentado desempenado e alisado com altura 7 cm | m | 0.9 | 18.23 | 19.13
17.03.320 |  | Rodapé em cimentado desempenado e alisado com altura 10 cm | m | 1.05 | 18.23 | 19.28
17.03.330 |  | Rodapé em cimentado desempenado e alisado com altura 15 cm | m | 1.32 | 18.23 | 19.55
17.04 | Revestimento em gesso
17.04.020 |  | Revestimento em gesso liso desempenado sobre emboço | m² | 3.15 | 11.49 | 14.64
17.04.040 |  | Revestimento em gesso liso desempenado sobre bloco | m² | 4.41 | 11.49 | 15.9
17.05 | Revestimento em concreto
17.05.020 |  | Piso com requadro em concreto simples sem controle de fck | m³ | 271.73 | 331.9 | 603.63
17.05.070 |  | Piso com requadro em concreto simples com controle de fck= 20 MPa | m³ | 311.05 | 331.9 | 642.95
17.05.100 |  | Piso com requadro em concreto simples com controle de fck= 25 MPa | m³ | 335.01 | 331.9 | 666.91
17.05.320 |  | Soleira em concreto simples | m | 15.69 | 38.57 | 54.26
17.05.420 |  | Peitoril em concreto simples | m | 7.36 | 52.49 | 59.85
17.10 | Revestimento em granilite fundido no local
17.10.020 |  | Piso em granilite moldado no local | m² | 56.55 | 6.24 | 62.79
17.10.100 |  | Soleira em granilite moldado no local | m | 32.58 | 1.56 | 34.14
17.10.120 |  | Degrau em granilite moldado no local | m | 50.58 | 1.88 | 52.46
17.10.200 |  | Rodapé qualquer em granilite moldado no local até 10 cm | m | 26.54 | 3.12 | 29.66
17.10.410 |  | Rodapé em placas pré-moldadas de granilite, acabamento encerado, até 10 cm | m | 66.09 | 0.38 | 66.47
17.10.430 |  | Piso em placas de granilite, acabamento encerado | m² | 138.88 | 3.74 | 142.62
17.12 | Revestimento industrial fundido no local
17.12.060 |  | Piso em alta resistência moldado no local 12 mm | m² | 68.44 | 6.24 | 74.68
17.12.100 |  | Soleira em alta resistência moldada no local | m | 28.9 | 1.56 | 30.46
17.12.120 |  | Degrau em alta resistência 8 mm | m | 57.93 | 1.88 | 59.81
17.12.140 |  | Degrau em alta resistência 12 mm | m | 60.17 | 1.88 | 62.05
17.12.240 |  | Rodapé qualquer em alta resistência moldado no local até 10 cm | m | 31.02 | 3.12 | 34.14
17.12.300 |  | Piso epoxi autonivelante, de multiplas camadas, com espessura total de no mínimo 4mm, para trafego médio a moderado, com textura superficial áspera | m² | 93.35 | 0 | 93.35
17.20 | Revestimento especial fundido no local
17.20.020 |  | Massa raspada | m² | 40.6 | 43.83 | 84.43
17.20.040 |  | Revestimento em granito lavado tipo Fulget uso externo, em faixas até 40 cm | m | 48.85 | 15.6 | 64.45
17.20.050 |  | Friso para junta de dilatação em revestimento de granito lavado tipo Fulget | m | 7.91 | 0 | 7.91
17.20.060 |  | Revestimento em granito lavado tipo Fulget uso externo | m² | 96.13 | 15.6 | 111.73
17.20.140 |  | Revestimento texturizado acrílico com microagregados minerais | m² | 7.84 | 15.27 | 23.11
17.40 | Reparos e conservações em massa e concreto - GRUPO 17
17.40.010 |  | Reparos em piso de granilite - estucamento e polimento | m² | 29.76 | 0 | 29.76
17.40.020 |  | Reparos em pisos de alta resistência fundidos no local - estucamento e polimento | m² | 26.23 | 0 | 26.23
17.40.030 |  | Reparos em degrau e espelho de granilite - estucamento e polimento | m | 26.7 | 0 | 26.7
17.40.070 |  | Reparos em rodapé de granilite - estucamento e polimento | m | 20.5 | 0 | 20.5
17.40.110 |  | Faixa antiderrapante definitiva para degraus, soleiras, patamares ou pisos | m | 0 | 34.58 | 34.58
17.40.150 |  | Resina acrílica para piso de granilite | m² | 5.84 | 16.03 | 21.87
17.40.160 |  | Resina epóxi para piso de granilite | m² | 11.84 | 16.03 | 27.87
17.40.180 |  | Resina acrílica para degrau de granilite | m | 3.11 | 8.35 | 11.46
17.40.190 |  | Resina epóxi para degrau de granilite | m | 6.31 | 8.35 | 14.66
18 | REVESTIMENTO CERÂMICO
18.05 | Plaqueta laminada para revestimento
18.05.020 |  | Revestimento em plaqueta laminada, para área interna e externa, sem rejunte | m² | 73.11 | 9.95 | 83.06
18.06 | Placa cerâmica esmaltada prensada
18.06.022 |  | Placa cerâmica esmaltada PEI-4 para área interna, grupo de absorção BIIa, resistência química A, assentado com argamassa colante industrializada | m² | 26.89 | 11.78 | 38.67
18.06.023 |  | Rodapé em placa cerâmica esmaltada PEI-4 para áreas internas, grupo de absorção BIIa, resistência química A, assentado com argamassa colante industrializada | m | 4.48 | 0.93 | 5.41
18.06.062 |  | Placa cerâmica esmaltada PEI-5 para área interna, com textura semirrugosa, grupo de absorção BIb, resistência química A, assentado com argamassa colante industrializada | m² | 31.46 | 11.78 | 43.24
18.06.063 |  | Rodapé em placa cerâmica esmaltada PEI-5 para área interna, com textura semirrugosa, grupo de absorção BIb, resistência química A, assentado com argamassa colante industrializada | m | 5.26 | 6.3 | 11.56
18.06.102 |  | Placa cerâmica esmaltada PEI-5 para área interna, grupo de absorção BIIb, resistência química B, assentado com argamassa colante industrializada | m² | 27.04 | 11.78 | 38.82
18.06.103 |  | Rodapé em placa cerâmica esmaltada PEI-5 para área interna, grupo de absorção BIIb, resistência química B, assentado com argamassa colante industrializada | m | 4.5 | 0.93 | 5.43
18.06.142 |  | Placa cerâmica esmaltada antiderrapante PEI-5 para área interna com saída para o exterior, grupo de absorção BIIa, resistência química A, assentado com argamassa colante industrializada | m² | 35.55 | 11.78 | 47.33
18.06.143 |  | Rodapé em placa cerâmica esmaltada antiderrapante PEI-5 para área interna com saída para o exterior, grupo de absorção BIIa, resistência química A, assentado com argamassa colante industrializada | m | 5.83 | 0.93 | 6.76
18.06.182 |  | Placa cerâmica esmaltada rústica PEI-5 para área interna com saída para o exterior, grupo de absorção BIIb, resistência química B, assentado com argamassa colante industrializada | m² | 26.31 | 11.78 | 38.09
18.06.183 |  | Rodapé em placa cerâmica esmaltada rústica PEI-5 para área interna com saída para o exterior, grupo de absorção BIIb, resistência química B, assentado com argamassa colante industrializada | m | 4.25 | 0.93 | 5.18
18.06.222 |  | Placa cerâmica esmaltada PEI-5 para área externa, grupo de absorção BIIb, resistência química B, assentado com argamassa colante industrializada | m² | 46.2 | 11.78 | 57.98
18.06.223 |  | Rodapé em placa cerâmica esmaltada PEI-5 para área externa, grupo de absorção BIIb, resistência química B, assentado com argamassa colante industrializada | m | 7.65 | 6.3 | 13.95
18.06.302 |  | Placa em cerâmica esmaltada antiderrapante PEI-4 para área externa, grupo de absorção BIb, resistência química A, assentado com argamassa colante industrializada | m² | 47.36 | 11.78 | 59.14
18.06.303 |  | Rodapé em placa cerâmica esmaltada antiderrapante PEI-4 para área externa, grupo de absorção BIb, resistência química A, assentado com argamassa colante industrializada | m | 7.85 | 6.3 | 14.15
18.06.350 |  | Assentamento de pisos e revestimentos cerâmicos com argamassa mista | m² | 7.03 | 49.54 | 56.57
18.06.400 |  | Rejuntamento em placas cerâmicas com cimento branco, juntas acima de 3 até 5 mm | m² | 0.68 | 7.86 | 8.54
18.06.410 |  | Rejuntamento em placas cerâmicas com argamassa industrializada para rejunte, juntas acima de 3 até 5 mm | m² | 1.46 | 7.86 | 9.32
18.06.420 |  | Rejuntamento em placas cerâmicas com cimento branco, juntas acima de 5 até 10 mm | m² | 1.36 | 7.86 | 9.22
18.06.430 |  | Rejuntamento em placas cerâmicas com argamassa industrializada para rejunte, juntas acima de 5 até 10 mm | m² | 3.64 | 7.86 | 11.5
18.06.500 |  | Rejuntamento de rodapé em placas cerâmicas com cimento branco, altura até 10 cm, juntas acima de 3 até 5 mm | m | 0.07 | 0.88 | 0.95
18.06.510 |  | Rejuntamento de rodapé em placas cerâmicas com argamassa industrializada para rejunte, altura até 10 cm, juntas acima de 3 até 5 mm | m | 0.15 | 0.88 | 1.03
18.06.520 |  | Rejuntamento de rodapé em placas cerâmicas com cimento branco, altura até 10 cm, juntas acima de 5 até 10 mm | m | 0.14 | 0.88 | 1.02
18.06.530 |  | Rejuntamento de rodapé em placas cerâmicas com argamassa industrializada para rejunte, altura até 10 cm, juntas acima de 5 até 10 mm | m | 0.36 | 0.88 | 1.24
18.07 | Placa cerâmica não esmaltada extrudada
18.07.020 |  | Placa cerâmica não esmaltada extrudada de alta resistência química e mecânica, espessura de 9 mm, uso industrial, assentado com argamassa química bicomponente | m² | 82.94 | 11.78 | 94.72
18.07.040 |  | Placa cerâmica não esmaltada extrudada de alta resistência química e mecânica, espessura de 14 mm, uso industrial, assentado com argamassa química bicomponente | m² | 138.05 | 11.78 | 149.83
18.07.080 |  | Rodapé em placa cerâmica não esmaltada extrudada de alta resistência química e mecânica, altura de 10 cm, uso industrial, assentado com argamassa química bicomponente | m | 30.21 | 1.18 | 31.39
18.07.160 |  | Placa cerâmica não esmaltada extrudada para área com altas temperaturas, de alta resistência química e mecânica, espessura mínima de 13 mm, uso industrial e cozinhas profissionais, assentado com argamassa industrializada | m² | 183.1 | 11.78 | 194.88
18.07.170 |  | Rodapé em placa cerâmica não esmaltada extrudada para área com altas temperaturas, de alta resistência química e mecânica, altura de 10cm, uso indústrial e cozinhas profissionais, assentado com argamassa industrializada | m | 35.83 | 1.18 | 37.01
18.07.200 |  | Rejuntamento em placa cerâmica extrudada antiácida de 9 mm, com argamassa industrializada bicomponente à base de resina furânica, juntas acima de 3 até 6 mm | m² | 7.88 | 7.86 | 15.74
18.07.210 |  | Rejuntamento de placa cerâmica extrudada de 9 mm, com argamassa sintética industrializada tricomponente à base de resina epóxi, juntas acima de 3 até 6 mm | m² | 25.45 | 7.86 | 33.31
18.07.220 |  | Rejuntamento em placa cerâmica extrudada antiácida, espessura de 14 mm, com argamassa industrializada bicomponente, à base de resina furânica, juntas acima de 3 até 6 mm | m² | 13.14 | 7.86 | 21
18.07.230 |  | Rejuntamento em placa cerâmica extrudada antiácida de 14 mm, com argamassa sintética industrializada tricomponente, à base de resina epóxi, juntas de 3 até 6 mm | m² | 42.42 | 7.86 | 50.28
18.07.250 |  | Rejuntamento em placa cerâmica extrudada antiácida, com argamassa industrializada anticorrosiva bicomponente à base de bauxita, para área de altas temperaturas, juntas acima de 3 até 6mm | m² | 32.56 | 7.86 | 40.42
18.07.300 |  | Rejuntamento de rodapé em placa cerâmica extrudada antiácida de 9 mm, com argamassa industrializada bicomponente à base de resina furânica, juntas acima de 3 até 6 mm | m | 0.79 | 0.79 | 1.58
18.07.310 |  | Rejuntamento de rodapé em placa cerâmica extrudada antiácida de 9 mm, com argamassa sintética industrializada tricomponente à base de resina epóxi, juntas acima de 3 até 6 mm | m | 2.55 | 0.79 | 3.34
18.08 | Revestimento em porcelanato
18.08.032 |  | Revestimento em porcelanato esmaltado antiderrapante para área externa e ambiente com alto tráfego, grupo de absorção BIa, assentado com argamassa colante industrializada, rejuntado | m² | 57.39 | 31.12 | 88.51
18.08.042 |  | Rodapé em porcelanato esmaltado antiderrapante para área externa e ambiente com alto tráfego, grupo de absorção BIa, assentado com argamassa colante industrializada, rejuntado | m | 10.26 | 8.64 | 18.9
18.08.062 |  | Revestimento em porcelanato esmaltado polido para área interna e ambiente com tráfego médio, grupo de absorção BIa, assentado com argamassa colante industrializada, rejuntado | m² | 149.02 | 31.12 | 180.14
18.08.072 |  | Rodapé em porcelanato esmaltado polido para área interna e ambiente com tráfego médio, grupo de absorção BIa, assentado com argamassa colante industrializada, rejuntado | m | 26.21 | 8.64 | 34.85
18.08.090 |  | Revestimento em porcelanato esmaltado acetinado para área interna e ambiente com acesso ao exterior, grupo de absorção BIa, resistência química B, assentado com argamassa colante industrializada, rejuntado | m² | 51.77 | 31.12 | 82.89
18.08.100 |  | Rodapé em porcelanato esmaltado acetinado para área interna e ambiente com acesso ao exterior, grupo de absorção BIa, resistência química B, assentado com argamassa colante industrializada, rejuntado | m | 9.29 | 8.64 | 17.93
18.08.110 |  | Revestimento em porcelanato técnico antiderrapante para área externa, grupo de absorção BIa, assentado com argamassa colante industrializada, rejuntado | m² | 139.89 | 31.12 | 171.01
18.08.120 |  | Rodapé em porcelanato técnico antiderrapante para área interna, grupo de absorção BIa, assentado com argamassa colante industrializada, rejuntado | m | 24.81 | 8.64 | 33.45
18.08.130 |  | Revestimento em porcelanato técnico antiácido para área de alto tráfego, grupo de absorção BIa, assentado com argamassa colante industrializada e rejuntado com resina epóxi | m² | 125.45 | 31.12 | 156.57
18.08.140 |  | Rodapé em porcelanato técnico antiácido para área de alto tráfego, grupo de absorção BIa, assentado com argamassa colante industrializada e rejuntado com resina epóxi | m | 22.86 | 8.64 | 31.5
18.08.152 |  | Revestimento em porcelanato técnico natural para área interna e ambiente com acesso ao exterior, grupo de absorção BIa, assentado com argamassa colante industrializada, rejuntado | m² | 110.43 | 31.12 | 141.55
18.08.162 |  | Rodapé em porcelanato técnico natural, para área interna e ambiente com acesso ao exterior, grupo de absorção BIa, assentado com argamassa colante industrializada, rejuntado | m | 19.68 | 8.64 | 28.32
18.08.170 |  | Revestimento em porcelanato técnico polido para área interna e ambiente de médio tráfego, grupo de absorção BIa, coeficiente de atrito I, assentado com argamassa colante industrializada, rejuntado | m² | 99.58 | 31.12 | 130.7
18.08.180 |  | Rodapé em porcelanato técnico polido para área interna e ambiente de médio tráfego, grupo de absorção BIa, assentado com argamassa colante industrializada, rejuntado | m | 17.79 | 8.64 | 26.43
18.11 | Revestimento em placa cerâmica esmaltada
18.11.012 |  | Revestimento em placa cerâmica esmaltada de 7,5x7,5 cm, assentado e rejuntado com argamassa industrializada | m² | 61.85 | 17.63 | 79.48
18.11.022 |  | Revestimento em placa cerâmica esmaltada de 10x10 cm, assentado e rejuntado com argamassa industrializada | m² | 54.84 | 17.63 | 72.47
18.11.032 |  | Revestimento em placa cerâmica esmaltada de 15x15 cm, tipo monocolor, assentado e rejuntado com argamassa industrializada | m² | 53.2 | 17.63 | 70.83
18.11.042 |  | Revestimento em placa cerâmica esmaltada de 20x20 cm, tipo monocolor, assentado e rejuntado com argamassa industrializada | m² | 50.82 | 17.63 | 68.45
18.11.052 |  | Revestimento em placa cerâmica esmaltada, tipo monoporosa, retangular, assentado e rejuntado com argamassa industrializada | m² | 47.36 | 17.63 | 64.99
18.12 | Revestimento em pastilha e mosaico
18.12.020 |  | Revestimento em pastilha de porcelana natural ou esmaltada de 5 x 5 cm, assentado e rejuntado com argamassa colante industrializada | m² | 131.12 | 22.31 | 153.43
18.12.120 |  | Revestimento em pastilha de porcelana natural ou esmaltada de 2,5 x 2,5 cm, assentado e rejuntado com argamassa colante industrializada | m² | 183.23 | 22.31 | 205.54
18.12.140 |  | Revestimento em pastilha de porcelana natural ou esmaltada de 2,5 x 5 cm, assentado e rejuntado com argamassa colante industrializada | m² | 133.89 | 22.31 | 156.2
18.13 | Revestimento cerâmico não esmaltado extrudado
18.13.010 |  | Revestimento em placa cerâmica não esmaltada extrudada, de alta resistência química e mecânica, espessura de 9 mm, assentado com argamassa colante industrializada | m² | 80.36 | 14.27 | 94.63
18.13.020 |  | Revestimento em placa cerâmica extrudada de alta resistência química e mecânica, espessura entre 9 e 10 mm, assentado com argamassa industrializada de alta aderência | m² | 87.3 | 14.27 | 101.57
18.13.202 |  | Rejuntamento em placa cerâmica extrudada, espessura entre 9 e 10 mm, com argamassa industrial anticorrosiva à base de resina epóxi, juntas de 6 a 10 mm | m² | 37.12 | 7.86 | 44.98
19 | REVESTIMENTO EM PEDRA
19.01 | Granito
19.01.010 |  | Rodapé em granito, espessura de 3 cm e altura de 7 cm | m | 115.31 | 1.56 | 116.87
19.01.020 |  | Revestimento em granito, espessura de 2 cm, assente com massa | m² | 320.08 | 10.92 | 331
19.01.040 |  | Revestimento em granito, espessura de 3 cm, assente com massa | m² | 433.31 | 10.92 | 444.23
19.01.060 |  | Peitoril e/ou soleira em granito, espessura de 2 cm e largura até 20 cm | m | 124.27 | 3.12 | 127.39
19.01.120 |  | Degrau e espelho de granito, espessura de 2 cm | m | 274.67 | 5.46 | 280.13
19.01.320 |  | Rodapé em granito, espessura de 3 cm e altura de 7,01 até 10 cm | m | 117.97 | 1.56 | 119.53
19.01.390 |  | Peitoril e/ou soleira em granito, espessura de 2 cm e largura de 21 até 30 cm | m | 152.94 | 4.68 | 157.62
19.01.410 |  | Revestimento em granito jateado, espessura de 2,0 cm, assente com massa | m² | 163.95 | 10.92 | 174.87
19.01.420 |  | Rodapé em granito jateado, espessura de 2 cm e altura de 7 cm, assente com massa | m | 11.8 | 1.56 | 13.36
19.01.430 |  | Degrau e espelho em granito jateado, espessura de 2 cm, assente com massa | m | 108.54 | 5.46 | 114
19.01.440 |  | Soleira / peitoril em granito jateado, espessura de 2 cm e largura de 20 a 30cm, assente com massa | m | 94.31 | 4.68 | 98.99
19.02 | Mármore
19.02.020 |  | Revestimento em mármore branco, espessura de 2 cm, assente com massa | m² | 487.36 | 9.36 | 496.72
19.02.040 |  | Revestimento em mármore travertino nacional, espessura de 2 cm, assente com massa | m² | 546.03 | 9.36 | 555.39
19.02.060 |  | Revestimento em mármore branco, espessura de 3 cm, assente com massa | m² | 656.78 | 10.92 | 667.7
19.02.080 |  | Revestimento em mármore travertino nacional, espessura de 3 cm, assente com massa | m² | 668.43 | 10.92 | 679.35
19.02.220 |  | Degrau e espelho em mármore branco, espessura de 2 cm | m | 269.1 | 5.46 | 274.56
19.02.240 |  | Degrau e espelho em mármore travertino nacional, espessura de 2 cm | m | 281.44 | 5.46 | 286.9
19.02.250 |  | Rodapé em mármore branco, espessura de 2 cm e altura de 7 cm | m | 33.41 | 1.56 | 34.97
19.03 | Pedra
19.03.020 |  | Revestimento em pedra tipo arenito comum | m² | 192.51 | 24.96 | 217.47
19.03.060 |  | Revestimento em pedra mineira comum | m² | 265.2 | 24.96 | 290.16
19.03.090 |  | Revestimento em pedra Miracema | m² | 64.74 | 19.58 | 84.32
19.03.100 |  | Rodapé em pedra Miracema, altura de 5,75 cm | m | 2.26 | 21.09 | 23.35
19.03.110 |  | Rodapé em pedra Miracema, altura de 11,5 cm | m | 4.58 | 31.46 | 36.04
19.03.220 |  | Rodapé em pedra mineira simples, altura de 10 cm | m | 74.09 | 1.56 | 75.65
19.03.260 |  | Revestimento em pedra ardósia selecionada | m² | 70.71 | 20.07 | 90.78
19.03.270 |  | Rodapé em pedra ardósia, altura de 7 cm | m | 9.79 | 5.35 | 15.14
19.03.290 |  | Peitoril e/ou soleira em ardósia, espessura de 2 cm e largura até 20 cm | m | 52.01 | 3.12 | 55.13
19.20 | Reparos, conservações e complementos - GRUPO 19
19.20.020 |  | Recolocação de mármore, pedras e granitos, assentes com massa | m² | 6.78 | 40.15 | 46.93
20 | REVESTIMENTO EM MADEIRA
20.01 | Lambris de madeira
20.01.040 |  | Lambril em madeira macho/fêmea tarugado, exceto pinus | m² | 42.95 | 53.42 | 96.37
20.03 | Soalho de madeira
20.03.010 |  | Soalho em tábua de madeira aparelhada | m² | 257.65 | 0 | 257.65
20.04 | Tacos
20.04.020 |  | Piso em tacos de Ipê colado | m² | 125.47 | 17.56 | 143.03
20.10 | Rodapé de madeira
20.10.040 |  | Rodapé de madeira de 7 x 1,5 cm | m | 14.89 | 11.66 | 26.55
20.10.120 |  | Cordão de madeira | m | 5.78 | 2.85 | 8.63
20.20 | Reparos, conservações e complementos - GRUPO 20
20.20.020 |  | Recolocação de soalho em madeira | m² | 0.33 | 6.91 | 7.24
20.20.040 |  | Recolocação de tacos soltos com cola | m² | 15.61 | 17.56 | 33.17
20.20.100 |  | Recolocação de rodapé e cordão de madeira | m | 0.33 | 8.81 | 9.14
20.20.200 |  | Raspagem com calafetação e aplicação de verniz sinteco | m² | 63.33 | 0 | 63.33
20.20.220 |  | Raspagem com calafetação e aplicação de cera | m² | 46 | 0 | 46
21 | REVESTIMENTO SINTÉTICO E METÁLICO
21.01 | Revestimento em borracha
21.01.100 |  | Revestimento em borracha sintética preta, espessura de 4 mm - colado | m² | 51.82 | 7.96 | 59.78
21.01.160 |  | Revestimento em grama sintética, com espessura de 20 a 32 mm | m² | 114.64 | 0 | 114.64
21.02 | Revestimento vinílico
21.02.050 |  | Revestimento vinílico, espessura de 2 mm, para tráfego médio, com impermeabilizante acrílico | m² | 70.78 | 16.85 | 87.63
21.02.060 |  | Revestimento vinílico, espessura de 3,2 mm, para tráfego intenso, com impermeabilizante acrílico | m² | 118.4 | 16.85 | 135.25
21.02.071 |  | Revestimento vinílico em manta, espessura total de 2mm, resistente a lavagem com hipoclorito | m² | 153.97 | 0 | 153.97
21.02.271 |  | Revestimento vinílico em manta heterogênea, espessura de 2 mm, com impermeabilizante acrílico | m² | 116.14 | 16.85 | 132.99
21.02.281 |  | Revestimento vinílico flexível em manta homogênea, espessura de 2 mm, com impermeabilizante acrílico | m² | 173.78 | 16.85 | 190.63
21.02.291 |  | Revestimento vinílico heterogêneo flexível em réguas, espessura de 3 mm, com impermeabilizante acrílico | m² | 128.51 | 16.85 | 145.36
21.02.310 |  | Revestimento vinílico autoportante acústico, espessura de 4,5 mm, com impermeabilizante acrílico | m² | 295.04 | 16.85 | 311.89
21.02.311 |  | Revestimento vinílico autoportante, espessura de 4 mm, com impermeabilizante acrílico | m² | 215.72 | 16.85 | 232.57
21.02.320 |  | Revestimento vinílico antiestático acústico, espessura de 5 mm, com impermeabilizante acrílico | m² | 181.94 | 32.5 | 214.44
21.03 | Revestimento metálico
21.03.010 |  | Revestimento em aço inoxidável AISI 304, liga 18,8, chapa 20, espessura de 1 mm, acabamento escovado com grana especial | m² | 783.08 | 0 | 783.08
21.03.090 |  | Piso elevado tipo telescópico em chapa de aço, sem revestimento | m² | 229.92 | 0 | 229.92
21.03.151 |  | Revestimento em placas de alumínio composto "ACM", espessura de 4 mm e acabamento em PVDF | m² | 564.53 | 0 | 564.53
21.03.152 |  | Revestimento em placas de alumínio composto "ACM", espessura de 4 mm e acabamento em PVDF, na cor verde | m² | 402.74 | 0 | 402.74
21.04 | Forração e carpete
21.04.100 |  | Revestimento com carpete para tráfego moderado, uso comercial, tipo bouclê de 5,4 até 8 mm | m² | 88.68 | 0 | 88.68
21.04.110 |  | Revestimento com carpete para tráfego intenso, uso comercial, tipo bouclê de 6 mm | m² | 112.92 | 0 | 112.92
21.05 | Revestimento em cimento reforçado com fio sintético (CRFS)
21.05.010 |  | Piso em painel com miolo de madeira contraplacado por lâminas de madeira e externamente por chapas em CRFS, espessura de 40 mm | m² | 100.3 | 75.28 | 175.58
21.05.100 |  | Piso elevado de concreto em placas de 600 x 600 mm, antiderrapante, sem acabamento | m² | 249.27 | 0 | 249.27
21.07 | Revestimento sintético
21.07.010 |  | Revestimento em laminado melamínico dissipativo | m² | 157.26 | 0 | 157.26
21.10 | Rodapé sintético
21.10.050 |  | Rodapé de poliestireno, espessura de 7 cm | m | 23.63 | 5.77 | 29.4
21.10.051 |  | Rodapé de poliestireno, espessura de 8 cm | m | 25.92 | 5.77 | 31.69
21.10.061 |  | Rodapé para piso vinílico em PVC, espessura de 2 mm e altura de 5 cm, curvo/plano, com impermeabilizante acrílico | m | 15.27 | 7.65 | 22.92
21.10.071 |  | Rodapé flexível para piso vinílico em PVC, espessura de 2 mm e altura de 7,5 cm, curvo/plano, com impermeabilizante acrílico | m | 18.67 | 7.65 | 26.32
21.10.081 |  | Rodapé hospitalar flexível em PVC para piso vinílico, espessura de 2 mm e altura de 7,5 cm, com impermeabilizante acrílico | m | 29.63 | 5.77 | 35.4
21.10.210 |  | Rodapé em borracha sintética preta, altura até 7 cm - colado | m | 9.39 | 2.42 | 11.81
21.10.220 |  | Rodapé de cordão de poliamida | m | 4.6 | 0 | 4.6
21.10.250 |  | Rodapé em laminado melamínico dissipativo, espessura de 2 mm e altura de 10 cm | m | 16.47 | 0 | 16.47
21.11 | Degrau sintético
21.11.050 |  | Degrau (piso e espelho) em borracha sintética preta com testeira - colado | m | 68.85 | 6.58 | 75.43
21.11.131 |  | Testeira flexível para arremate de degrau vinílico em PVC, espessura de 2 mm, com impermeabilizante acrílico | m | 27.33 | 5.77 | 33.1
21.20 | Reparos, conservações e complementos - GRUPO 21
21.20.020 |  | Recolocação de piso sintético com cola | m² | 5.38 | 6.91 | 12.29
21.20.040 |  | Recolocação de piso sintético argamassado | m² | 2.51 | 24.21 | 26.72
21.20.050 |  | Recolocação de piso elevado telescópico metálico, inclusive estrutura de sustentação | m² | 0 | 53.01 | 53.01
21.20.060 |  | Furação de piso elevado telescópico em chapa de aço | un | 55.25 | 0 | 55.25
21.20.100 |  | Recolocação de rodapé e cordões sintéticos | m | 0 | 8.81 | 8.81
21.20.300 |  | Fita adesiva antiderrapante com largura de 5 cm | m | 10.75 | 9.5 | 20.25
21.20.302 |  | Fita adesiva antiderrapante fosforescente, alto tráfego, largura de 5 cm | m | 13 | 9.5 | 22.5
21.20.410 |  | Cantoneira de sobrepor em PVC de 4 x 4 cm | un | 19.48 | 2.42 | 21.9
21.20.460 |  | Canto externo de acabamento em PVC | m | 8.73 | 1.21 | 9.94
22 | FORRO, BRISE E FACHADA
22.01 | Forro de madeira
22.01.010 |  | Forro em tábuas aparelhadas macho e fêmea de pinus | m² | 19.92 | 20.75 | 40.67
22.01.020 |  | Forro em tábuas aparelhadas macho e fêmea de pinus tarugado | m² | 36.97 | 41.49 | 78.46
22.01.080 |  | Forro xadrez em ripas de angelim-vermelho / bacuri / maçaranduba tarugado | m² | 61.6 | 44.95 | 106.55
22.01.210 |  | Testeira em tábua aparelhada, largura até 20 cm | m | 9.87 | 13.83 | 23.7
22.01.220 |  | Beiral em tábua de angelim-vermelho / bacuri / maçaranduba macho e fêmea com tarugamento | m² | 81.24 | 41.49 | 122.73
22.01.240 |  | Beiral em tábua de angelim-vermelho / bacuri / maçaranduba macho e fêmea | m² | 64.13 | 20.75 | 84.88
22.02 | Forro de gesso
22.02.010 |  | Forro em placa de gesso liso fixo | m² | 58.83 | 0 | 58.83
22.02.030 |  | Forro em painéis de gesso acartonado, espessura de 12,5 mm, fixo | m² | 63.72 | 0 | 63.72
22.02.100 |  | Forro em painéis de gesso acartonado, acabamento liso com película em PVC - 625mm x 1250mm, espessura de 9,5mm, removível | m² | 73.03 | 0 | 73.03
22.02.190 |  | Forro de gesso removível com película rígida de PVC de 625mm x 625mm | m² | 71.66 | 0 | 71.66
22.03 | Forro sintético
22.03.020 |  | Forro em lã de vidro revestido em PVC, espessura de 20 mm | m² | 73.16 | 0 | 73.16
22.03.030 |  | Forro em fibra mineral acústico, revestido em látex | m² | 97.49 | 0 | 97.49
22.03.040 |  | Forro modular removível em PVC de 618mm x 1243mm | m² | 67.51 | 0 | 67.51
22.03.050 |  | Forro em fibra mineral revestido em látex | m² | 76.64 | 0 | 76.64
22.03.070 |  | Forro em lâmina de PVC | m² | 50.3 | 0 | 50.3
22.03.122 |  | Forro em fibra mineral com placas acústicas removíveis de 625mm x 1250mm | m² | 152.1 | 0 | 152.1
22.03.140 |  | Forro em fibra mineral com placas acústicas removíveis de 625mm x 625mm | m² | 96.41 | 0 | 96.41
22.03.171 |  | Forro em placas acústicas de espuma semirrígida, suspensas tipo nuvem, espessura de 50 mm - modulação de 1200 mm x 600 mm | m² | 798.47 | 0 | 798.47
22.04 | Forro metálico
22.04.020 |  | Forro metálico removível, em painéis de 625mm x 625mm, tipo colmeia | m² | 239.33 | 0 | 239.33
22.06 | Brise-soleil
22.06.130 |  | Brise em placa cimentícia, montado em perfil e chapa metálica | m² | 155.89 | 100.06 | 255.95
22.06.230 |  | Brise metálico fixo e linear em chapa lisa aluzinc pré-pintada, largura frontal de 30 mm | m² | 320 | 0 | 320
22.06.240 |  | Brise metálico fixo em chapa lisa aluzinc pré-pintada, formato ogiva, lâmina frontal de 200 mm | m² | 434.56 | 0 | 434.56
22.06.250 |  | Brise metálico curvo e móvel termoacústico em chapa lisa aluzinc pré-pintada | m² | 584.88 | 0 | 584.88
22.06.300 |  | Brise metálico curvo e móvel em chapa microperfurada de alumínio pré-pintada | m² | 459.67 | 0 | 459.67
22.06.330 |  | Brise metálico fixo e linear em chapa lisa em alumínio pré-pintada, largura frontal de 30 mm | m² | 257.64 | 0 | 257.64
22.06.340 |  | Brise metálico fixo em chapa lisa alumínio pré-pintada, formato ogiva, lâmina frontal de 200 mm | m² | 406.09 | 0 | 406.09
22.06.350 |  | Brise metálico curvo e móvel termoacústico em chapa lisa de alumínio pré-pintada | m² | 658.15 | 0 | 658.15
22.20 | Reparos, conservações e complementos - GRUPO 22
22.20.010 |  | Placa em fibra de vidro revestida em PVC | m² | 38.34 | 0 | 38.34
22.20.020 |  | Recolocação de forros fixados | m² | 0.66 | 10.37 | 11.03
22.20.040 |  | Recolocação de forros apoiados ou encaixados | m² | 0 | 5.19 | 5.19
22.20.050 |  | Moldura de gesso simples, largura até 6,0 cm | m | 12.9 | 0 | 12.9
22.20.090 |  | Abertura para vão de luminária em forro de PVC modular | un | 11.96 | 0 | 11.96
23 | ESQUADRIA, MARCENARIA E ELEMENTO EM MADEIRA
23.01 | Janela e veneziana em madeira
23.01.050 |  | Caixilho em madeira maximar | m² | 514.92 | 45.28 | 560.2
23.01.060 |  | Caixilho em madeira tipo veneziana de correr | m² | 448.93 | 45.28 | 494.21
23.02 | Porta macho / fêmea montada com batente
23.02.010 |  | Acréscimo de bandeira - porta macho e fêmea com batente de madeira | m² | 345.12 | 47.72 | 392.84
23.02.030 |  | Porta macho e fêmea com batente de madeira - 70 x 210 cm | un | 601.41 | 96.83 | 698.24
23.02.040 |  | Porta macho e fêmea com batente de madeira - 80 x 210 cm | un | 506.45 | 96.83 | 603.28
23.02.050 |  | Porta macho e fêmea com batente de madeira - 90 x 210 cm | un | 644.65 | 96.83 | 741.48
23.02.060 |  | Porta macho e fêmea com batente de madeira - 120 x 210 cm | un | 1086.93 | 121.04 | 1207.97
23.04 | Porta lisa laminada montada com batente
23.04.070 |  | Porta em laminado fenólico melamínico com batente em alumínio - 80 x 180 cm | un | 866.08 | 48.41 | 914.49
23.04.080 |  | Porta em laminado fenólico melamínico com batente em alumínio - 60 x 160 cm | un | 817.75 | 48.41 | 866.16
23.04.090 |  | Porta em laminado fenólico melamínico com acabamento liso, batente de madeira sem revestimento - 70 x 210 cm | un | 911.62 | 96.83 | 1008.45
23.04.100 |  | Porta em laminado fenólico melamínico com acabamento liso, batente de madeira sem revestimento - 80 x 210 cm | un | 925.24 | 96.83 | 1022.07
23.04.110 |  | Porta em laminado fenólico melamínico com acabamento liso, batente de madeira sem revestimento - 90 x 210 cm | un | 985.23 | 96.83 | 1082.06
23.04.120 |  | Porta em laminado fenólico melamínico com acabamento liso, batente de madeira sem revestimento - 120 x 210 cm | un | 1672.89 | 121.04 | 1793.93
23.04.130 |  | Porta em laminado fenólico melamínico com acabamento liso, batente de madeira sem revestimento - 140 x 210 cm | un | 1736.48 | 121.04 | 1857.52
23.04.140 |  | Porta em laminado fenólico melamínico com acabamento liso, batente de madeira sem revestimento - 220 x 210 cm | un | 3213.46 | 138.34 | 3351.8
23.04.570 |  | Porta em laminado melamínico estrutural com acabamento texturizado, batente em alumínio com ferragens - 60 x 180 cm | un | 682 | 12.1 | 694.1
23.04.580 |  | Porta em laminado fenólico melamínico com acabamento liso, batente metálico - 60 x 160 cm | un | 916.68 | 93.36 | 1010.04
23.04.590 |  | Porta em laminado fenólico melamínico com acabamento liso, batente metálico - 70 x 210 cm | un | 956.8 | 89.9 | 1046.7
23.04.600 |  | Porta em laminado fenólico melamínico com acabamento liso, batente metálico - 80 x 210 cm | un | 978.99 | 89.9 | 1068.89
23.04.610 |  | Porta em laminado fenólico melamínico com acabamento liso, batente metálico - 90 x 210 cm | un | 1038.98 | 89.9 | 1128.88
23.04.620 |  | Porta em laminado fenólico melamínico com acabamento liso, batente metálico - 120 x 210 cm | un | 1647.98 | 117.58 | 1765.56
23.08 | Marcenaria em geral
23.08.010 |  | Estrado em madeira | m² | 60.61 | 34.58 | 95.19
23.08.020 |  | Faixa/batedor de proteção em madeira aparelhada natural de 10 x 2,5 cm | m | 5.1 | 34.58 | 39.68
23.08.030 |  | Faixa/batedor de proteção em madeira de 20 x 5 cm, com acabamento em laminado fenólico melamínico | m | 51.07 | 69.16 | 120.23
23.08.040 |  | Armário/gabinete embutido em MDF sob medida, revestido em laminado melamínico, com portas e prateleiras | m² | 1509.16 | 0 | 1509.16
23.08.060 |  | Tampo sob medida em compensado, revestido na face superior em laminado fenólico melamínico | m² | 707.81 | 0 | 707.81
23.08.080 |  | Prateleira sob medida em compensado, revestida nas duas faces em laminado fenólico melamínico | m² | 444.19 | 13.83 | 458.02
23.08.100 |  | Armário tipo prateleira com subdivisão em compensado, revestido totalmente em laminado fenólico melamínico | m² | 1107.6 | 0 | 1107.6
23.08.110 |  | Painel em compensado naval, espessura de 25 mm | m² | 98.79 | 34.58 | 133.37
23.08.160 |  | Porta lisa com balcão, batente de madeira, completa - 80 x 210 cm | cj | 560.11 | 148.69 | 708.8
23.08.170 |  | Lousa em laminado melamínico, branco - linha comercial | m² | 134.45 | 6.78 | 141.23
23.08.210 |  | Armário sob medida em compensado de madeira totalmente revestido em folheado de madeira, completo | m² | 1304.09 | 0 | 1304.09
23.08.220 |  | Armário sob medida em compensado de madeira totalmente revestido em laminado melamínico texturizado, completo | m² | 1341.15 | 0 | 1341.15
23.08.320 |  | Porta acústica de madeira | m² | 253.51 | 69.14 | 322.65
23.08.380 |  | Faixa/batedor de proteção em madeira de 290 x 15 mm, com acabamento em laminado fenólico melamínico | m | 82.53 | 6.91 | 89.44
23.09 | Porta lisa comum montada com batente
23.09.010 |  | Acréscimo de bandeira - porta lisa comum com batente de madeira | m² | 145.41 | 47.72 | 193.13
23.09.020 |  | Porta lisa com batente madeira - 60 x 210 cm | un | 296.22 | 96.83 | 393.05
23.09.030 |  | Porta lisa com batente madeira - 70 x 210 cm | un | 294.38 | 96.83 | 391.21
23.09.040 |  | Porta lisa com batente madeira - 80 x 210 cm | un | 299.31 | 96.83 | 396.14
23.09.050 |  | Porta lisa com batente madeira - 90 x 210 cm | un | 313.54 | 96.83 | 410.37
23.09.052 |  | Porta lisa com batente madeira - 110 x 210 cm | un | 442.71 | 96.83 | 539.54
23.09.060 |  | Porta lisa com batente madeira - 120 x 210 cm | un | 513.21 | 121.04 | 634.25
23.09.100 |  | Porta lisa com batente madeira - 160 x 210 cm | un | 526.17 | 140.05 | 666.22
23.09.420 |  | Porta lisa com batente em alumínio, largura 60 cm, altura de 105 a 200 cm | un | 189.37 | 48.41 | 237.78
23.09.430 |  | Porta lisa com batente em alumínio, largura 80 cm, altura de 105 a 200 cm | un | 192.46 | 48.41 | 240.87
23.09.440 |  | Porta lisa com batente em alumínio, largura 90 cm, altura de 105 a 200 cm | un | 206.69 | 48.41 | 255.1
23.09.520 |  | Porta lisa com batente metálico - 60 x 160 cm | un | 263.64 | 48.41 | 312.05
23.09.530 |  | Porta lisa com batente metálico - 80 x 160 cm | un | 266.73 | 48.41 | 315.14
23.09.540 |  | Porta lisa com batente metálico - 70 x 210 cm | un | 339.56 | 89.9 | 429.46
23.09.550 |  | Porta lisa com batente metálico - 80 x 210 cm | un | 348.78 | 89.9 | 438.68
23.09.560 |  | Porta lisa com batente metálico - 90 x 210 cm | un | 367.29 | 89.9 | 457.19
23.09.570 |  | Porta lisa com batente metálico - 120 x 210 cm | un | 488.3 | 117.58 | 605.88
23.09.590 |  | Porta lisa com batente metálico - 160 x 210 cm | un | 511.62 | 117.58 | 629.2
23.09.600 |  | Porta lisa com batente metálico - 60 x 180 cm | un | 298.27 | 48.41 | 346.68
23.09.610 |  | Porta lisa com batente metálico - 60 x 210 cm | un | 337.11 | 48.41 | 385.52
23.09.630 |  | Porta lisa com batente madeira, 2 folhas - 140 x 210 cm | un | 600.78 | 121.04 | 721.82
23.11 | Porta lisa para acabamento em verniz montada com batente
23.11.010 |  | Acréscimo de bandeira - porta lisa para acabamento em verniz, com batente de madeira | m² | 146.16 | 47.72 | 193.88
23.11.030 |  | Porta lisa para acabamento em verniz, com batente de madeira - 70 x 210 cm | un | 295.61 | 96.83 | 392.44
23.11.040 |  | Porta lisa para acabamento em verniz, com batente de madeira - 80 x 210 cm | un | 297.31 | 96.83 | 394.14
23.11.050 |  | Porta lisa para acabamento em verniz, com batente de madeira - 90 x 210 cm | un | 314.8 | 96.83 | 411.63
23.12 | Porta comum completa - uso coletivo (padrão dimensional médio)
23.12.001 |  | Porta lisa de madeira, interna "PIM", para acabamento em pintura, padrão dimensional médio, com ferragens, completo - 80 x 210 cm | un | 467.3 | 0 | 467.3
23.13 | Porta comum completa - uso público (padrão dimensional médio/pesado)
23.13.001 |  | Porta lisa de madeira, interna "PIM", para acabamento em pintura, padrão dimensional médio/pesado, com ferragens, completo - 80 x 210 cm | un | 467.3 | 0 | 467.3
23.13.002 |  | Porta lisa de madeira, interna "PIM", para acabamento em pintura, padrão dimensional médio/pesado, com ferragens, completo - 90 x 210 cm | un | 474.68 | 0 | 474.68
23.13.020 |  | Porta lisa de madeira, interna, resistente a umidade "PIM RU", para acabamento em pintura, padrão dimensional médio/pesado, com ferragens, completo - 80 x 210 cm | un | 472.63 | 0 | 472.63
23.13.040 |  | Porta lisa de madeira, interna, resistente a umidade "PIM RU", para acabamento revestido ou em pintura, para divisória sanitária, padrão dimensional médio/pesado, com ferragens, completo - 80 x 190 cm | un | 492.63 | 0 | 492.63
23.13.052 |  | Porta lisa de madeira, interna, resistente a umidade "PIM RU", para acabamento em pintura, tipo acessível, padrão dimensional médio/pesado, com ferragens, completo - 90 x 210 cm | un | 480.01 | 0 | 480.01
23.13.064 |  | Porta lisa de madeira, interna, resistente a umidade "PIM RU", para acabamento em pintura, de correr ou deslizante, tipo acessível, padrão dimensional pesado, com sistema deslizante e ferragens, completo - 100 x 210 cm | un | 619.44 | 0 | 619.44
23.20 | Reparos, conservações e complementos - GRUPO 23
23.20.020 |  | Recolocação de batentes de madeira | un | 1.65 | 44.95 | 46.6
23.20.040 |  | Recolocação de folhas de porta ou janela | un | 0 | 55.33 | 55.33
23.20.060 |  | Recolocação de guarnição ou molduras | m | 0 | 1.73 | 1.73
23.20.100 |  | Batente de madeira para porta | m | 28.48 | 10.37 | 38.85
23.20.110 |  | Visor fixo e requadro de madeira para porta, para receber vidro | m² | 911.39 | 138.32 | 1049.71
23.20.120 |  | Guarnição de madeira | m | 3.25 | 1.73 | 4.98
23.20.140 |  | Acréscimo de visor completo em porta de madeira | un | 226.72 | 0 | 226.72
23.20.160 |  | Folha de porta veneziana maciça, sob medida | m² | 525.37 | 17.3 | 542.67
23.20.170 |  | Folha de porta lisa folheada com madeira, sob medida | m² | 117.7 | 17.3 | 135
23.20.180 |  | Folha de porta em madeira para receber vidro, sob medida | m² | 531.24 | 17.3 | 548.54
23.20.310 |  | Folha de porta lisa comum - 60 x 210 cm | un | 125.47 | 51.88 | 177.35
23.20.320 |  | Folha de porta lisa comum - 70 x 210 cm | un | 123.63 | 51.88 | 175.51
23.20.330 |  | Folha de porta lisa comum - 80 x 210 cm | un | 128.56 | 51.88 | 180.44
23.20.340 |  | Folha de porta lisa comum - 90 x 210 cm | un | 142.79 | 51.88 | 194.67
23.20.450 |  | Folha de porta em laminado fenólico melamínico com acabamento liso - 70 x 210 cm | un | 740.87 | 51.88 | 792.75
23.20.460 |  | Folha de porta em laminado fenólico melamínico com acabamento liso - 90 x 210 cm | un | 814.48 | 51.88 | 866.36
23.20.550 |  | Folha de porta em laminado fenólico melamínico com acabamento liso - 80 x 210 cm | un | 754.49 | 51.88 | 806.37
23.20.600 |  | Folha de porta em madeira com tela de proteção tipo mosqueteira | m² | 472.56 | 51.88 | 524.44
24 | ESQUADRIA, SERRALHERIA E ELEMENTO EM FERRO
24.01 | Caixilho em ferro
24.01.010 |  | Caixilho em ferro fixo, sob medida | m² | 634.86 | 21.95 | 656.81
24.01.030 |  | Caixilho em ferro basculante, sob medida | m² | 536.64 | 21.95 | 558.59
24.01.070 |  | Caixilho em ferro de correr, sob medida | m² | 745.6 | 21.95 | 767.55
24.01.080 |  | Caixilho em ferro de correr, linha comercial | m² | 210.4 | 21.95 | 232.35
24.01.090 |  | Caixilho em ferro com ventilação permanente, sob medida | m² | 542.46 | 21.95 | 564.41
24.01.100 |  | Caixilho em ferro tipo veneziana, linha comercial | m² | 343.45 | 21.95 | 365.4
24.01.110 |  | Caixilho em ferro tipo veneziana, sob medida | m² | 609.97 | 21.95 | 631.92
24.01.120 |  | Caixilho tipo veneziana industrial com montantes em aço galvanizado e aletas em fibra de vidro | m² | 182.22 | 0 | 182.22
24.01.180 |  | Caixilho removível em tela de aço galvanizado, tipo ondulada com malha de 1", fio 12, com requadro tubular de aço carbono, sob medida | m² | 305.93 | 21.12 | 327.05
24.01.190 |  | Caixilho fixo em tela de aço galvanizado tipo ondulada com malha de 1/2", fio 12, com requadro em cantoneira de aço carbono, sob medida | m² | 388.03 | 21.12 | 409.15
24.01.200 |  | Caixilho fixo em aço SAE 1010/1020 para vidro à prova de bala, sob medida | m² | 828.12 | 55.93 | 884.05
24.01.280 |  | Caixilho tipo guichê em chapa de aço | m² | 558.13 | 72.54 | 630.67
24.02 | Portas, portões e gradis
24.02.010 |  | Porta em ferro de abrir, para receber vidro, sob medida | m² | 741.98 | 65.78 | 807.76
24.02.020 |  | Porta em ferro de abrir, para receber vidro, linha comercial | m² | 406.63 | 65.78 | 472.41
24.02.040 |  | Porta/portão tipo gradil sob medida | m² | 471.08 | 65.78 | 536.86
24.02.050 |  | Porta corta-fogo classe P.90 de 90 x 210 cm, completa, com maçaneta tipo alavanca | un | 729.34 | 115.96 | 845.3
24.02.052 |  | Porta corta-fogo classe P.90 de 100 x 210 cm, completa, com maçaneta tipo alavanca | un | 893.75 | 115.96 | 1009.71
24.02.054 |  | Porta corta-fogo classe P.90, com barra antipânico numa face e maçaneta na outra, completa | m² | 906.05 | 115.96 | 1022.01
24.02.056 |  | Porta corta-fogo classe P.120 de 80 x 210 cm, com uma folha de abrir, completa | un | 961.73 | 126.1 | 1087.83
24.02.058 |  | Porta corta-fogo classe P.120 de 90 x 210 cm, com uma folha de abrir, completa | un | 986.76 | 126.1 | 1112.86
24.02.060 |  | Porta/portão de abrir em chapa, sob medida | m² | 684.33 | 65.78 | 750.11
24.02.070 |  | Porta de ferro de abrir tipo veneziana, linha comercial | m² | 274.58 | 65.78 | 340.36
24.02.080 |  | Porta/portão de abrir em veneziana de ferro, sob medida | m² | 946.05 | 65.78 | 1011.83
24.02.100 |  | Portão tubular em tela de aço galvanizado até 2,50 m de altura, completo | m² | 411.34 | 50.18 | 461.52
24.02.270 |  | Portão de 2 folhas, tubular em tela de aço galvanizado acima de 2,50 m de altura, completo | m² | 367.95 | 65.78 | 433.73
24.02.280 |  | Porta/portão de correr em tela ondulada de aço galvanizado, sob medida | m² | 522.52 | 65.78 | 588.3
24.02.290 |  | Porta/portão de correr em chapa cega dupla, sob medida | m² | 1018.45 | 65.78 | 1084.23
24.02.410 |  | Porta em ferro de correr, para receber vidro, sob medida | m² | 999.32 | 65.78 | 1065.1
24.02.430 |  | Porta em ferro de abrir, parte inferior chapeada, parte superior para receber vidro, sob medida | m² | 884.61 | 65.78 | 950.39
24.02.450 |  | Grade de proteção para caixilhos | m² | 632.89 | 43.71 | 676.6
24.02.460 |  | Porta de abrir em tela ondulada de aço galvanizado, completa | m² | 469.54 | 53.56 | 523.1
24.02.470 |  | Portinhola de correr em chapa, para ´passa pacote´, completa, sob medida | m² | 710.56 | 43.71 | 754.27
24.02.480 |  | Portinhola de abrir em chapa, para ´passa pacote´, completa, sob medida | m² | 733.52 | 43.71 | 777.23
24.02.490 |  | Grade em barra chata soldada de 1 1/2´ x 1/4´, sob medida | m² | 997.8 | 21.95 | 1019.75
24.02.590 |  | Porta de enrolar manual, cega ou vazada | m² | 370.63 | 34.58 | 405.21
24.02.630 |  | Portão de 2 folhas tubular diâmetro de 3´, com tela em aço galvanizado de 2´, altura acima de 3,00 m, completo | m² | 380.71 | 65.78 | 446.49
24.02.810 |  | Porta/portão de abrir em chapa cega com isolamento acústico, sob medida | m² | 821.08 | 104.4 | 925.48
24.02.840 |  | Portão basculante em chapa metálica, estruturado com perfis metálicos | m² | 485.59 | 46.89 | 532.48
24.02.900 |  | Porta de abrir em chapa dupla com visor, batente envolvente, completa | m² | 1075.85 | 49.95 | 1125.8
24.02.930 |  | Portão de 2 folhas tubular, com tela em aço galvanizado de 2´ e fio 10, completo | m² | 506.59 | 65.78 | 572.37
24.03 | Elementos em ferro
24.03.040 |  | Guarda-corpo tubular com tela em aço galvanizado, diâmetro de 1 1/2´ | m | 455.63 | 34.58 | 490.21
24.03.060 |  | Escada marinheiro (galvanizada) | m | 504.75 | 13.83 | 518.58
24.03.080 |  | Escada marinheiro com guarda corpo (degrau em ´T´) | m | 944.36 | 34.58 | 978.94
24.03.100 |  | Alçapão/tampa em chapa de ferro com porta cadeado | m² | 1168.7 | 69.16 | 1237.86
24.03.200 |  | Tela de proteção tipo mosquiteira em aço galvanizado, com requadro em perfis de ferro | m² | 334.32 | 11.41 | 345.73
24.03.210 |  | Tela de proteção em malha ondulada de 1´, fio 10 (BWG), com requadro | m² | 352.49 | 34.58 | 387.07
24.03.290 |  | Fechamento em chapa de aço galvanizada nº 14 MSG, perfurada com diâmetro de 12,7 mm, requadro em chapa dobrada | m² | 659.98 | 21.95 | 681.93
24.03.300 |  | Fechamento em chapa expandida losangular de 10 x 20 mm, com requadro em cantoneira de aço carbono | m² | 374.6 | 43.71 | 418.31
24.03.310 |  | Corrimão tubular em aço galvanizado, diâmetro 1 1/2´ | m | 119.82 | 17.3 | 137.12
24.03.320 |  | Corrimão tubular em aço galvanizado, diâmetro 2´ | m | 122.95 | 17.3 | 140.25
24.03.340 |  | Tampa em chapa de segurança tipo xadrez, aço galvanizado a fogo antiderrapante de 1/4´ | m² | 885.69 | 50.18 | 935.87
24.03.410 |  | Fechamento em chapa perfurada, furos quadrados 4 x 4 mm, com requadro em cantoneira de aço carbono | m² | 657.19 | 21.95 | 679.14
24.03.680 |  | Grade para piso eletrofundida, malha 30 x 100 mm, com barra de 40 x 2 mm | m² | 478.53 | 43.71 | 522.24
24.03.690 |  | Grade para forro eletrofundida, malha 25 x 100 mm, com barra de 25 x 2 mm | m² | 303.41 | 13.83 | 317.24
24.03.930 |  | Porta de enrolar automatizada, em chapa de aço galvanizada microperfurada, com pintura eletrostática, com controle remoto | m² | 603.33 | 0 | 603.33
24.04 | Esquadria, serralheria de segurança
24.04.150 |  | Porta de segurança de correr suspensa em grade de aço SAE 1045, diâmetro de 1´, completa, sem têmpera e revenimento | m² | 2016.27 | 48.72 | 2064.99
24.04.220 |  | Grade de segurança em aço SAE 1045, diâmetro 1´, sem têmpera e revenimento | m² | 1014.86 | 48.72 | 1063.58
24.04.230 |  | Grade de segurança em aço SAE 1045, para janela, diâmetro 1´, sem têmpera e revenimento | m² | 1128.96 | 48.72 | 1177.68
24.04.240 |  | Grade de segurança em aço SAE 1045 chapeada, diâmetro 1´, sem têmpera e revenimento | m² | 1642.81 | 48.72 | 1691.53
24.04.250 |  | Porta de segurança de abrir em grade de aço SAE 1045, diâmetro 1´, completa, sem têmpera e revenimento | m² | 1411.73 | 89.26 | 1500.99
24.04.260 |  | Porta de segurança de abrir em grade de aço SAE 1045 chapeada, diâmetro 1´, completa, sem têmpera e revenimento | m² | 1866.82 | 89.26 | 1956.08
24.04.270 |  | Porta de segurança de abrir em grade de aço SAE 1045, diâmetro 1´, com ferrolho longo embutido em caixa, completa, sem têmpera e revenimento | m² | 1758.94 | 89.26 | 1848.2
24.04.280 |  | Portão de segurança de abrir em grade de aço SAE 1045 chapeado, para muralha, diâmetro 1´, completo, sem têmpera e revenimento | m² | 2035.97 | 89.26 | 2125.23
24.04.300 |  | Grade de segurança em aço SAE 1045, diâmetro 1´, com têmpera e revenimento | m² | 1232.3 | 48.72 | 1281.02
24.04.310 |  | Grade de segurança em aço SAE 1045, para janela, diâmetro 1´, com têmpera e revenimento | m² | 1314.2 | 48.72 | 1362.92
24.04.320 |  | Grade de segurança em aço SAE 1045 chapeada, diâmetro 1´, com têmpera e revenimento | m² | 1919.03 | 48.72 | 1967.75
24.04.330 |  | Porta de segurança de abrir em grade de aço SAE 1045, diâmetro 1´, completa, com têmpera e revenimento | m² | 1675.21 | 89.26 | 1764.47
24.04.340 |  | Porta de segurança de abrir em grade de aço SAE 1045 chapeada, diâmetro 1´, completa, com têmpera e revenimento | m² | 2157.29 | 89.26 | 2246.55
24.04.350 |  | Porta de segurança de abrir em grade de aço SAE 1045, diâmetro 1´, com ferrolho longo embutido em caixa, completa, com têmpera e revenimento | m² | 1670 | 89.26 | 1759.26
24.04.360 |  | Porta de segurança de abrir em grade de aço SAE 1045 chapeada, com isolamento acústico, diâmetro 1´, completa, com têmpera e revenimento | m² | 2183.23 | 89.26 | 2272.49
24.04.370 |  | Portão de segurança de abrir em grade de aço SAE 1045 chapeado, para muralha, diâmetro 1´, completo, com têmpera e revenimento | m² | 2352.84 | 89.26 | 2442.1
24.04.380 |  | Porta de segurança de correr suspensa em grade de aço SAE 1045, chapeada, diâmetro de 1´, completa, sem têmpera e revenimento | m² | 2194.99 | 48.72 | 2243.71
24.04.400 |  | Porta de segurança de correr em grade de aço SAE 1045, diâmetro de 1´, completa, com têmpera e revenimento | m² | 1889.34 | 48.72 | 1938.06
24.04.410 |  | Porta de segurança de correr suspensa em grade de aço SAE 1045 chapeada, diâmetro de 1´, completa, com têmpera e revenimento | m² | 2468.06 | 48.72 | 2516.78
24.04.420 |  | Porta de segurança de correr em grade de aço SAE 1045 chapeada, diâmetro de 1´, completa, sem têmpera e revenimento | m² | 1700.67 | 198.09 | 1898.76
24.04.430 |  | Porta de segurança de correr em grade de aço SAE 1045, diâmetro de 1´, completa, sem têmpera e revenimento | m² | 1471.11 | 48.72 | 1519.83
24.04.610 |  | Caixilho de segurança em aço SAE 1010/1020 tipo fixo e de correr, para receber vidro, com bandeira tipo veneziana | m² | 751.67 | 48.72 | 800.39
24.04.620 |  | Guichê de segurança em grade de aço SAE 1045, diâmetro de 1´', com têmpera e revenimento | m² | 1628 | 48.72 | 1676.72
24.04.630 |  | Guichê de segurança em grade de aço SAE 1045, diâmetro de 1´', sem têmpera e revenimento | m² | 1393.51 | 48.72 | 1442.23
24.06 | Esquadria, serralheria e elemento em ferro.
24.06.030 |  | Guarda-corpo com vidro de 8mm, em tubo de aço galvanizado, diâmetro 1 1/2´ | m | 672.68 | 40.54 | 713.22
24.07 | Portas, portões e gradis.
24.07.030 |  | Porta de enrolar automatizado, em perfil meia cana perfurado, tipo transvision | m² | 460.59 | 34.58 | 495.17
24.07.040 |  | Porta de abrir em chapa de aço galvanizado, com requadro em tela ondulada malha 2´ e fio 12 | m² | 697.71 | 97.53 | 795.24
24.08 | Esquadria, serralheria e elemento em aço inoxidável
24.08.020 |  | Corrimão duplo em tubo de aço inoxidável escovado, com diâmetro de 1 1/2´ e montantes com diâmetro de 2´ | m | 737.5 | 41.49 | 778.99
24.08.031 |  | Corrimão em tubo de aço inoxidável escovado, diâmetro de 1 1/2" | m | 281.77 | 17.3 | 299.07
24.08.040 |  | Corrimão em tubo de aço inoxidável escovado, diâmetro de 1 1/2´ e montantes com diâmetro de 2´ | m | 632 | 34.58 | 666.58
24.20 | Reparos, conservações e complementos - GRUPO 24
24.20.020 |  | Recolocação de esquadrias metálicas | m² | 0 | 34.58 | 34.58
24.20.040 |  | Recolocação de batentes | m | 1.09 | 9 | 10.09
24.20.060 |  | Recolocação de escada de marinheiro | m | 0 | 20.75 | 20.75
24.20.090 |  | Solda MIG em esquadrias metálicas | m | 16.08 | 23.24 | 39.32
24.20.100 |  | Brete para instalação lateral em grade de segurança | cj | 2201.67 | 81.08 | 2282.75
24.20.120 |  | Batente em chapa dobrada para portas | m | 44.52 | 9 | 53.52
24.20.140 |  | Batente em chapa de aço SAE 1010/1020, espessura de 3/16´, para obras de segurança | m | 191.36 | 9 | 200.36
24.20.200 |  | Chapa de ferro nº 14, inclusive soldagem | m² | 123.78 | 41.49 | 165.27
24.20.230 |  | Tela ondulada em aço galvanizado fio 10 BWG, malha de 1´ | m² | 65.17 | 7.53 | 72.7
24.20.270 |  | Tela em aço galvanizado fio 16 BWG, malha de 1´ - tipo alambrado | m² | 27.32 | 7.53 | 34.85
24.20.300 |  | Chapa perfurada em aço SAE 1020, furos redondos de diâmetro 7,5 mm, espessura 1/8´ - soldagem tipo MIG | m² | 308.21 | 75.44 | 383.65
24.20.310 |  | Chapa perfurada em aço SAE 1020, furos redondos de diâmetro 25 mm, espessura 1/4´ - inclusive soldagem | m² | 502.35 | 75.44 | 577.79
25 | ESQUADRIA, SERRALHERIA E ELEMENTO EM ALUMÍNIO
25.01 | Caixilho em alumínio
25.01.020 |  | Caixilho em alumínio fixo, sob medida | m² | 500.73 | 51.88 | 552.61
25.01.030 |  | Caixilho em alumínio basculante com vidro, linha comercial | m² | 249.54 | 51.88 | 301.42
25.01.040 |  | Caixilho em alumínio basculante, sob medida | m² | 646.39 | 51.88 | 698.27
25.01.050 |  | Caixilho em alumínio maximar com vidro, linha comercial | m² | 611.92 | 51.88 | 663.8
25.01.060 |  | Caixilho em alumínio maximar, sob medida | m² | 541.76 | 51.88 | 593.64
25.01.070 |  | Caixilho em alumínio de correr com vidro, linha comercial | m² | 332.4 | 51.88 | 384.28
25.01.080 |  | Caixilho em alumínio de correr, sob medida | m² | 600.17 | 51.88 | 652.05
25.01.090 |  | Caixilho em alumínio tipo veneziana com vidro, linha comercial | m² | 590.37 | 51.88 | 642.25
25.01.100 |  | Caixilho em alumínio tipo veneziana, sob medida | m² | 671.64 | 51.88 | 723.52
25.01.110 |  | Caixilho guilhotina em alumínio anodizado, sob medida | m² | 543.49 | 51.88 | 595.37
25.01.120 |  | Caixilho tipo veneziana industrial com montantes em alumínio e aletas em fibra de vidro | m² | 208.9 | 0 | 208.9
25.01.240 |  | Caixilho fixo em alumínio, sob medida - branco | m² | 414.52 | 39.87 | 454.39
25.01.361 |  | Caixilho em alumínio maxim-ar com vidro - branco | m² | 874.94 | 51.88 | 926.82
25.01.371 |  | Caixilho em alumínio basculante com vidro - branco | m² | 880.89 | 51.88 | 932.77
25.01.380 |  | Caixilho em alumínio de correr com vidro - branco | m² | 473.42 | 51.88 | 525.3
25.01.400 |  | Caixilho em alumínio anodizado fixo | m² | 477.38 | 39.87 | 517.25
25.01.410 |  | Caixilho em alumínio anodizado maximar | m² | 589.68 | 39.87 | 629.55
25.01.430 |  | Caixilho em alumínio fixo, tipo fachada | m² | 622.3 | 29.9 | 652.2
25.01.440 |  | Caixilho em alumínio maximar, tipo fachada | m² | 602.61 | 29.9 | 632.51
25.01.450 |  | Caixilho em alumínio para pele de vidro, tipo fachada | m² | 620 | 29.9 | 649.9
25.01.460 |  | Gradil em alumínio natural, sob medida | m² | 656.72 | 0 | 656.72
25.01.470 |  | Caixilho fixo tipo veneziana em alumínio anodizado, sob medida - branco | m² | 617.56 | 0 | 617.56
25.01.480 |  | Caixilho em alumínio com pintura eletrostática, basculante, sob medida - branco | m² | 539.54 | 0 | 539.54
25.01.490 |  | Caixilho em alumínio com pintura eletrostática, maximar, sob medida - branco | m² | 460 | 0 | 460
25.01.500 |  | Caixilho em alumínio anodizado fixo, sob medida - bronze/preto | m² | 402.36 | 51.88 | 454.24
25.01.510 |  | Caixilho em alumínio anodizado basculante, sob medida - bronze/preto | m² | 462.36 | 51.88 | 514.24
25.01.520 |  | Caixilho em alumínio anodizado maximar, sob medida - bronze/preto | m² | 405.12 | 51.88 | 457
25.01.530 |  | Caixilho em alumínio anodizado de correr, sob medida - bronze/preto | m² | 477.36 | 51.88 | 529.24
25.02 | Porta em alumínio
25.02.010 |  | Porta de entrada de abrir em alumínio com vidro, linha comercial | m² | 506.69 | 103.74 | 610.43
25.02.020 |  | Porta de entrada de abrir em alumínio, sob medida | m² | 649.11 | 103.74 | 752.85
25.02.040 |  | Porta de entrada de correr em alumínio, sob medida | m² | 717.74 | 103.74 | 821.48
25.02.050 |  | Porta veneziana de abrir em alumínio, linha comercial | m² | 472.27 | 103.74 | 576.01
25.02.060 |  | Porta/portinhola em alumínio, sob medida | m² | 577.26 | 103.74 | 681
25.02.070 |  | Portinhola tipo veneziana em alumínio, linha comercial | m² | 399.86 | 103.74 | 503.6
25.02.110 |  | Porta veneziana de abrir em alumínio, sob medida | m² | 694.23 | 103.74 | 797.97
25.02.211 |  | Porta veneziana de abrir em alumínio - cor branca | m² | 526.4 | 103.74 | 630.14
25.02.221 |  | Porta de correr em alumínio com veneziana e vidro - cor branca | m² | 783.92 | 103.74 | 887.66
25.02.230 |  | Porta em alumínio anodizado de abrir, sob medida - bronze/preto | m² | 652.36 | 51.88 | 704.24
25.02.240 |  | Porta em alumínio anodizado de correr, sob medida - bronze/preto | m² | 652.36 | 51.88 | 704.24
25.02.250 |  | Porta em alumínio anodizado de abrir, tipo veneziana, sob medida - bronze/preto | m² | 663.26 | 51.88 | 715.14
25.02.260 |  | Portinhola em alumínio anodizado de correr, tipo veneziana, sob medida - bronze/preto | m² | 569.85 | 51.88 | 621.73
25.02.300 |  | Porta de abrir em alumínio com pintura eletrostática, sob medida - cor branca | m² | 706.67 | 103.74 | 810.41
25.02.310 |  | Porta de abrir em alumínio tipo lambri, sob medida - cor branca | m² | 803.05 | 103.74 | 906.79
25.03 | Elementos em alumínio
25.03.100 |  | Guarda-corpo com perfis em alumínio | m² | 716.56 | 0 | 716.56
25.20 | Reparos, conservações e complementos - GRUPO 25
25.20.020 |  | Tela de proteção tipo mosquiteira removível, em fibra de vidro com revestimento em PVC e requadro em alumínio | m² | 156.92 | 0 | 156.92
26 | ESQUADRIA E ELEMENTO EM VIDRO
26.01 | Vidro comum e laminado
26.01.020 |  | Vidro liso transparente de 3 mm | m² | 62.65 | 22.74 | 85.39
26.01.040 |  | Vidro liso transparente de 4 mm | m² | 76.08 | 22.74 | 98.82
26.01.060 |  | Vidro liso transparente de 5 mm | m² | 87.66 | 22.74 | 110.4
26.01.080 |  | Vidro liso transparente de 6 mm | m² | 117.01 | 22.74 | 139.75
26.01.140 |  | Vidro liso laminado colorido de 6 mm | m² | 308.74 | 22.74 | 331.48
26.01.155 |  | Vidro liso laminado colorido de 10 mm | m² | 521.72 | 22.74 | 544.46
26.01.160 |  | Vidro liso laminado leitoso de 6 mm | m² | 378.17 | 22.74 | 400.91
26.01.168 |  | Vidro liso laminado incolor de 6 mm | m² | 185.5 | 22.74 | 208.24
26.01.169 |  | Vidro liso laminado incolor de 8 mm | m² | 284.36 | 22.74 | 307.1
26.01.170 |  | Vidro liso laminado incolor de 10 mm | m² | 306.81 | 22.74 | 329.55
26.01.190 |  | Vidro liso laminado jateado de 6 mm | m² | 302.74 | 22.74 | 325.48
26.01.230 |  | Vidro fantasia de 3/4 mm | m² | 75.56 | 22.74 | 98.3
26.01.348 |  | Vidro multilaminado de alta segurança, proteção balística nível III | m² | 2580.33 | 0 | 2580.33
26.01.350 |  | Vidro multilaminado de alta segurança em policarbonato, proteção balística nível III | m² | 4680 | 0 | 4680
26.02 | Vidro temperado
26.02.020 |  | Vidro temperado incolor de 6 mm | m² | 166.51 | 0 | 166.51
26.02.040 |  | Vidro temperado incolor de 8 mm | m² | 176.6 | 0 | 176.6
26.02.060 |  | Vidro temperado incolor de 10 mm | m² | 247.6 | 0 | 247.6
26.02.120 |  | Vidro temperado cinza ou bronze de 6 mm | m² | 234.06 | 0 | 234.06
26.02.140 |  | Vidro temperado cinza ou bronze de 8 mm | m² | 291.58 | 0 | 291.58
26.02.160 |  | Vidro temperado cinza ou bronze de 10 mm | m² | 360.96 | 0 | 360.96
26.02.170 |  | Vidro temperado serigrafado incolor de 8 mm | m² | 507.11 | 0 | 507.11
26.02.300 |  | Vidro temperado neutro verde de 10 mm | m² | 415.76 | 0 | 415.76
26.03 | Vidro especial
26.03.070 |  | Vidro laminado temperado incolor de 8mm | m² | 456.76 | 0 | 456.76
26.03.074 |  | Vidro laminado temperado incolor de 16 mm | m² | 898.32 | 0 | 898.32
26.03.090 |  | Vidro laminado temperado jateado de 8mm | m² | 578.93 | 0 | 578.93
26.03.300 |  | Vidro laminado temperado neutro verde de 12 mm | m² | 1004.08 | 0 | 1004.08
26.04 | Espelhos
26.04.010 |  | Espelho em vidro cristal liso, espessura de 4 mm | m² | 286 | 0 | 286
26.04.030 |  | Espelho comum de 3 mm com moldura em alumínio | m² | 409.73 | 17.3 | 427.03
26.20 | Reparos, conservações e complementos - GRUPO 26
26.20.010 |  | Massa para vidro | m | 0.94 | 3.41 | 4.35
26.20.020 |  | Recolocação de vidro inclusive emassamento ou recolocação de baguetes | m² | 4.68 | 45.48 | 50.16
27 | ESQUADRIA E ELEMENTO EM MATERIAL ESPECIAL
27.02 | Policarbonato
27.02.001 |  | Chapa em policarbonato compacta, fumê, espessura de 6mm | m² | 373.64 | 79.86 | 453.5
27.02.011 |  | Chapa em policarbonato compacta, cristal, espessura de 6 mm | m² | 333.72 | 79.86 | 413.58
27.02.041 |  | Chapa em policarbonato compacta, cristal, espessura de 10 mm | m² | 561.76 | 79.86 | 641.62
27.02.050 |  | Chapa de policarbonato alveolar de 6 mm | m² | 62.84 | 79.86 | 142.7
27.03 | Chapa de fibra de vidro
27.03.030 |  | Placa de poliéster reforçada com fibra de vidro de 3 mm | m² | 120.51 | 45.48 | 165.99
27.04 | PVC / VINIL
27.04.031 |  | Caixilho de correr em PVC com vidro e persiana | m² | 1366.4 | 78.89 | 1445.29
27.04.040 |  | Corrimão, bate-maca ou protetor de parede em PVC, com amortecimento à impacto, altura de 131 mm | m | 220.09 | 63.81 | 283.9
27.04.050 |  | Protetor de parede ou bate-maca em PVC flexível, com amortecimento à impacto, altura de 150 mm | m | 28.38 | 20.75 | 49.13
27.04.051 |  | Faixa em vinil para proteção de paredes, com amortecimento à alto impacto, altura de 400 mm | m | 69.05 | 9.5 | 78.55
27.04.052 |  | Cantoneira adesiva em vinil de alto impacto | m | 38.56 | 5.19 | 43.75
27.04.060 |  | Bate-maca ou protetor de parede curvo em PVC, com amortecimento à impacto, altura de 200 mm | m | 102.77 | 56.56 | 159.33
27.04.070 |  | Bate-maca ou protetor de parede em PVC, com amortecimento à impacto, altura de 200 mm | m | 66.19 | 28.89 | 95.08
28 | FERRAGEM COMPLEMENTAR PARA ESQUADRIAS
28.01 | Ferragem para porta
28.01.020 |  | Ferragem completa com maçaneta tipo alavanca, para porta externa com 1 folha | cj | 172.36 | 51.88 | 224.24
28.01.030 |  | Ferragem completa com maçaneta tipo alavanca, para porta externa com 2 folhas | cj | 385.12 | 69.16 | 454.28
28.01.040 |  | Ferragem completa com maçaneta tipo alavanca, para porta interna com 1 folha | cj | 128.12 | 51.88 | 180
28.01.050 |  | Ferragem completa com maçaneta tipo alavanca, para porta interna com 2 folhas | cj | 319.7 | 69.16 | 388.86
28.01.070 |  | Ferragem completa para porta de box de WC tipo livre/ocupado | cj | 108.02 | 51.88 | 159.9
28.01.080 |  | Ferragem adicional para porta vão simples em divisória | cj | 158.73 | 0 | 158.73
28.01.090 |  | Ferragem adicional para porta vão duplo em divisória | cj | 243.1 | 0 | 243.1
28.01.146 |  | Fechadura eletromagnética para capacidade de atraque de 150 kgf | un | 212.38 | 57.52 | 269.9
28.01.150 |  | Fechadura elétrica de sobrepor para porta ou portão com peso até 400 kg | cj | 322.21 | 57.52 | 379.73
28.01.160 |  | Mola aérea para porta, com esforço acima de 50 kg até 60 kg | un | 188.23 | 16.22 | 204.45
28.01.171 |  | Mola aérea para porta, com esforço acima de 60 kg até 80 kg | un | 205.41 | 16.22 | 221.63
28.01.180 |  | Mola aérea hidráulica, para porta com largura até 1,60 m | un | 2073.33 | 40.54 | 2113.87
28.01.210 |  | Fechadura tipo alavanca com chave para porta corta-fogo | un | 188.87 | 30.41 | 219.28
28.01.250 |  | Visor tipo olho mágico | un | 18.53 | 10.37 | 28.9
28.01.270 |  | Fechadura de segurança para cela tipo gorges, com clic e abertura de um lado | cj | 555.49 | 4.99 | 560.48
28.01.280 |  | Fechadura de segurança para cela tipo gorges, com clic e abertura de um lado, embutida em caixa | cj | 855.49 | 4.99 | 860.48
28.01.290 |  | Fechadura de segurança para corredor tipo gorges, com abertura de dois lados | cj | 651.54 | 4.99 | 656.53
28.01.330 |  | Mola hidráulica de piso, para porta com largura até 1,10 m e peso até 120 kg | un | 772.32 | 40.54 | 812.86
28.01.400 |  | Ferrolho de segurança de 1,20 m, para adaptação em portas de celas, embutido em caixa | un | 671.43 | 81.08 | 752.51
28.01.550 |  | Fechadura com maçaneta tipo alavanca em aço inoxidável, para porta externa | un | 220.97 | 51.88 | 272.85
28.05 | Cadeado
28.05.020 |  | Cadeado de latão com cilindro - trava dupla - 25/27mm | un | 14.29 | 0 | 14.29
28.05.040 |  | Cadeado de latão com cilindro - trava dupla - 35/36mm | un | 20.35 | 0 | 20.35
28.05.060 |  | Cadeado de latão com cilindro - trava dupla - 50mm | un | 33.13 | 0 | 33.13
28.05.070 |  | Cadeado de latão com cilindro de alta segurança, com 16 pinos e tetra-chave - 70mm | un | 114.16 | 0 | 114.16
28.05.080 |  | Cadeado de latão com cilindro - trava dupla - 60mm | un | 53.66 | 0 | 53.66
28.20 | Reparos, conservações e complementos - GRUPO 28
28.20.020 |  | Recolocação de fechaduras de embutir | un | 0 | 51.88 | 51.88
28.20.030 |  | Barra antipânico de sobrepor para porta de 1 folha | un | 620.38 | 40.54 | 660.92
28.20.040 |  | Recolocação de fechaduras e fechos de sobrepor | un | 0 | 44.62 | 44.62
28.20.050 |  | Barra antipânico de sobrepor e maçaneta livre para porta de 1 folha | cj | 989.19 | 52.7 | 1041.89
28.20.060 |  | Recolocação de dobradiças | un | 0 | 5.87 | 5.87
28.20.070 |  | Ferragem para portão de tapume | cj | 237.53 | 103.74 | 341.27
28.20.090 |  | Dobradiça tipo gonzo, diâmetro de 1 1/2´ com abas de 2´ x 3/8´ | un | 71.66 | 19.65 | 91.31
28.20.170 |  | Brete para instalação superior em porta chapa/grade de segurança | cj | 2476.48 | 121.62 | 2598.1
28.20.210 |  | Ferrolho de segurança para adaptação em portas de celas | un | 231.73 | 40.54 | 272.27
28.20.211 |  | Maçaneta tipo alavanca, acionamento com chave, para porta corta-fogo | un | 196.51 | 30.41 | 226.92
28.20.220 |  | Dobradiça inferior para porta de vidro temperado | un | 69.68 | 6.89 | 76.57
28.20.230 |  | Dobradiça superior para porta de vidro temperado | un | 77.81 | 6.89 | 84.7
28.20.360 |  | Suporte duplo para vidro temperado fixado em alvenaria | un | 138.7 | 6.89 | 145.59
28.20.411 |  | Dobradiça em aço cromado de 3 1/2", para porta de até 21 kg | cj | 17.33 | 5.87 | 23.2
28.20.412 |  | Dobradiça em aço inoxidável de 3" x 2 1/2", para porta de até 25 kg | un | 23.3 | 5.87 | 29.17
28.20.413 |  | Dobradiça em latão cromado reforçada de 3 1/2" x 3", para porta de até 35 kg | un | 29.82 | 5.87 | 35.69
28.20.430 |  | Dobradiça em latão cromado, com mola tipo vai e vem, de 3" | cj | 135.04 | 12.45 | 147.49
28.20.510 |  | Pivô superior lateral para porta em vidro temperado | un | 27.49 | 6.89 | 34.38
28.20.550 |  | Mancal inferior com rolamento para porta em vidro temperado | un | 83.01 | 6.89 | 89.9
28.20.590 |  | Contra fechadura de centro para porta em vidro temperado | un | 90.24 | 4.99 | 95.23
28.20.600 |  | Fechadura de centro com cilindro para porta em vidro temperado | un | 117.53 | 6.89 | 124.42
28.20.650 |  | Puxador duplo em aço inoxidável, para porta de madeira, alumínio ou vidro, de 350 mm | un | 716.5 | 60.81 | 777.31
28.20.750 |  | Capa de proteção para fechadura / ferrolho | un | 11.97 | 39.3 | 51.27
28.20.760 |  | Espelho para trinco de piso para porta em vidro temperado | un | 17.26 | 6.89 | 24.15
28.20.770 |  | Trinco de piso para porta em vidro temperado | un | 100.89 | 6.89 | 107.78
28.20.800 |  | Equipamento automatizador de portas deslizantes para folha dupla | un | 11017.53 | 0 | 11017.53
28.20.810 |  | Equipamento automatizador telescópico unilateral de portas deslizantes para folha dupla | un | 13784.27 | 0 | 13784.27
28.20.820 |  | Barra antipânico de sobrepor com maçaneta e chave, para porta em vidro de 1 folha | cj | 772.83 | 76.68 | 849.51
28.20.830 |  | Barra antipânico de sobrepor com maçaneta e chave, para porta dupla em vidro | cj | 1525.66 | 153.36 | 1679.02
28.20.840 |  | Barra antipânico para porta dupla com travamentos horizontal e vertical completa, com maçaneta tipo alavanca e chave, para vãos de 1,40 a 1,60 m | cj | 1263.66 | 162.16 | 1425.82
28.20.850 |  | Barra antipânico para porta dupla com travamentos horizontal e vertical completa, com maçaneta tipo alavanca e chave, para vãos de 1,70 a 2,60 m | cj | 1299.75 | 162.16 | 1461.91
29 | INSERTE METÁLICO
29.01 | Cantoneira
29.01.020 |  | Cantoneira em alumínio perfil sextavado | m | 4.36 | 12.27 | 16.63
29.01.030 |  | Perfil em alumínio natural | kg | 18.72 | 54.89 | 73.61
29.01.040 |  | Cantoneira em alumínio perfil ´Y´ | m | 5.54 | 12.27 | 17.81
29.01.210 |  | Cantoneira em aço galvanizado | kg | 7.52 | 12.27 | 19.79
29.01.230 |  | Cantoneira e perfis em ferro | kg | 5.14 | 12.27 | 17.41
29.03 | Cabos e cordoalhas
29.03.010 |  | Cabo em aço galvanizado com alma de aço, diâmetro de 3/16´ (4,76 mm) | m | 5.04 | 10.37 | 15.41
29.03.020 |  | Cabo em aço galvanizado com alma de aço, diâmetro de 5/16´ (7,94 mm) | m | 8.21 | 10.37 | 18.58
29.03.030 |  | Cordoalha de aço galvanizado, diâmetro de 1/4´ (6,35 mm) | m | 4.27 | 10.37 | 14.64
29.03.040 |  | Cabo em aço galvanizado com alma de aço, diâmetro de 3/8´ (9,52 mm) | m | 11.1 | 10.37 | 21.47
29.20 | Reparos, conservações e complementos - GRUPO 29
29.20.030 |  | Alumínio liso para complementos e reparos | kg | 28.88 | 12.63 | 41.51
30 | ACESSIBILIDADE
30.01 | Barra de apoio
30.01.010 |  | Barra de apoio reta, para pessoas com mobilidade reduzida, em tubo de aço inoxidável de 1 1/2´ | m | 151.21 | 11.41 | 162.62
30.01.020 |  | Barra de apoio reta, para pessoas com mobilidade reduzida, em tubo de aço inoxidável de 1 1/2´ x 500 mm | un | 86.62 | 10.37 | 96.99
30.01.030 |  | Barra de apoio reta, para pessoas com mobilidade reduzida, em tubo de aço inoxidável de 1 1/2´ x 800 mm | un | 125.9 | 10.37 | 136.27
30.01.050 |  | Barra de apoio em ângulo de 90°, para pessoas com mobilidade reduzida, em tubo de aço inoxidável de 1 1/2´ x 800 x 800 mm | un | 325.47 | 10.37 | 335.84
30.01.061 |  | Barra de apoio lateral para lavatório, para pessoas com mobilidade reduzida, em tubo de aço inoxidável de 1.1/4", comprimento 25 a 30 cm | un | 185.33 | 10.37 | 195.7
30.01.080 |  | Barra de apoio reta, para pessoas com mobilidade reduzida, em tubo de alumínio, comprimento de 800 mm, acabamento com pintura epóxi | un | 120.27 | 10.37 | 130.64
30.01.090 |  | Barra de apoio em ângulo de 90°, para pessoas com mobilidade reduzida, em tubo de alumínio de 800 x 800 mm, acabamento com pintura epóxi | un | 287.1 | 10.37 | 297.47
30.01.110 |  | Barra de proteção para sifão, para pessoas com mobilidade reduzida, em tubo de alumínio, acabamento com pintura epóxi | un | 214.03 | 10.37 | 224.4
30.01.120 |  | Barra de apoio reta, para pessoas com mobilidade reduzida, em tubo de aço inoxidável de 1 1/4´ x 400 mm | un | 109.03 | 10.37 | 119.4
30.01.130 |  | Barra de proteção para lavatório, para pessoas com mobilidade reduzida, em tubo de alumínio acabamento com pintura epóxi | un | 319.42 | 17.3 | 336.72
30.03 | Aparelhos elétricos, hidráulicos e a gás
30.03.030 |  | Bebedouro elétrico de pressão em aço inoxidável, capacidade de refrigeração de 06 l/h | un | 1876.07 | 53.94 | 1930.01
30.03.040 |  | Bebedouro elétrico de pressão em aço inoxidável, capacidade de refrigeração de 16,6 l/h | un | 2430.14 | 53.94 | 2484.08
30.04 | Revestimento
30.04.010 |  | Revestimento em borracha sintética colorida de 5,0 mm, para sinalização tátil de alerta / direcional - assentamento argamassado | m² | 165.22 | 19.02 | 184.24
30.04.020 |  | Revestimento em borracha sintética colorida de 5,0 mm, para sinalização tátil de alerta / direcional - colado | m² | 135.42 | 7.96 | 143.38
30.04.030 |  | Piso em ladrilho hidráulico podotátil várias cores (25x25x2,5cm), assentado com argamassa mista | m² | 80.06 | 22.31 | 102.37
30.04.040 |  | Faixa em policarbonato para sinalização visual fotoluminescente, para degraus, comprimento de 20 cm | un | 4.14 | 1.21 | 5.35
30.04.060 |  | Revestimento em chapa de aço inoxidável para proteção de portas, altura de 40 cm | m | 313.23 | 0 | 313.23
30.04.070 |  | Rejuntamento de piso em ladrilho hidráulico (25x25x2,5cm) com argamassa industrializada para rejunte, juntas de 2 mm | m² | 3.19 | 7.86 | 11.05
30.04.090 |  | Sinalização visual de degraus com pintura esmalte epóxi, comprimento de 20 cm | un | 0.32 | 11.61 | 11.93
30.04.100 |  | Piso tátil de concreto, alerta / direcional, intertravado, espessura de 6 cm, com rejunte em areia | m² | 64.37 | 12.32 | 76.69
30.06 | Comunicação visual e sonora
30.06.010 |  | Placa para sinalização tátil (início ou final) em braile para corrimão | un | 18.78 | 1.21 | 19.99
30.06.020 |  | Placa para sinalização tátil (pavimento) em braile para corrimão | un | 18.68 | 1.21 | 19.89
30.06.030 |  | Anel de borracha para sinalização tátil para corrimão, diâmetro de 4,5 cm | un | 25.1 | 1.21 | 26.31
30.06.050 |  | Tinta acrílica para sinalização visual de piso, com acabamento microtexturizado e antiderrapante | m | 26.21 | 17.59 | 43.8
30.06.061 |  | Sistema de alarme PNE com indicador áudiovisual, para pessoas com mobilidade reduzida ou cadeirante | cj | 386.67 | 19.18 | 405.85
30.06.064 |  | Sistema de alarme PNE com indicador áudiovisual, sistema sem fio (Wireless), para pessoas com mobilidade reduzida ou cadeirante | cj | 475.17 | 19.18 | 494.35
30.06.080 |  | Placa de identificação em alumínio para WC, com desenho universal de acessibilidade | un | 22.79 | 3.12 | 25.91
30.06.090 |  | Placa de identificação para estacionamento, com desenho universal de acessibilidade, tipo pedestal | un | 476.66 | 3.9 | 480.56
30.06.100 |  | Sinalização com pictograma para vaga de estacionamento | un | 149.24 | 61.55 | 210.79
30.06.110 |  | Sinalização com pictograma para vaga de estacionamento, com faixas demarcatórias | un | 243.37 | 140.68 | 384.05
30.06.124 |  | Sinalização com pictograma autoadesivo em policarbonato para piso 80 cm x 120 cm - área de resgate | un | 164.13 | 17.3 | 181.43
30.06.132 |  | Placa de sinalização tátil em poliestireno com alto relevo em braile, para identificação de pavimentos | un | 15.66 | 3.12 | 18.78
30.08 | Aparelhos sanitários
30.08.030 |  | Assento articulado para banho, em alumínio com pintura epóxi de 700 x 450 mm | un | 668.4 | 3.9 | 672.3
30.08.040 |  | Lavatório de louça para canto sem coluna para pessoas com mobilidade reduzida | un | 819.98 | 53.94 | 873.92
30.08.050 |  | Trocador acessível em MDF com revestimento em laminado melamínico de 180x80cm | un | 1672.8 | 281.26 | 1954.06
30.08.060 |  | Bacia sifonada de louça para pessoas com mobilidade reduzida - 6 litros | un | 544.68 | 46.14 | 590.82
30.14 | Elevador e plataforma
30.14.010 |  | Elevador de uso restrito a pessoas com mobilidade reduzida com 02 paradas, capacidade de 225 kg - uso interno em alvenaria | cj | 74963.78 | 0 | 74963.78
30.14.020 |  | Elevador de uso restrito a pessoas com mobilidade reduzida com 03 paradas, capacidade de 225 kg - uso interno em alvenaria | cj | 87669.21 | 0 | 87669.21
30.14.030 |  | Plataforma para elevação até 2,00 m, nas dimensões de 900 x 1400 mm, capacidade de 250 kg- percurso até 1,00 m de altura | cj | 35208.87 | 0 | 35208.87
30.14.040 |  | Plataforma para elevação até 2,00 m, nas dimensões de 900 x 1400 mm, capacidade de 250 kg - percurso superior a 1,00 m de altura | cj | 38652.71 | 0 | 38652.71
32 | IMPERMEABILIZAÇÃO, PROTEÇÃO E JUNTA
32.06 | Isolamentos térmicos / acústicos
32.06.010 |  | Lã de vidro e/ou lã de rocha com espessura de 1´ | m² | 12.97 | 3.12 | 16.09
32.06.030 |  | Lã de vidro e/ou lã de rocha com espessura de 2´ | m² | 18.13 | 3.12 | 21.25
32.06.120 |  | Argila expandida | m³ | 340.94 | 43.68 | 384.62
32.06.130 |  | Espuma flexível de poliuretano poliéter/poliéster para absorção acústica, espessura de 50 mm | m² | 77.37 | 5.74 | 83.11
32.06.151 |  | Lâmina refletiva revestida com dupla face em alumínio, dupla malha de reforço e laminação entre camadas, para isolação térmica | m² | 11.59 | 8.47 | 20.06
32.06.231 |  | Película de controle solar refletiva na cor prata, para aplicação em vidros | m² | 72.7 | 0 | 72.7
32.06.380 |  | Isolamento acústico em placas de espuma semirrígida, com uma camada de manta HD, espessura de 50 mm | m² | 557.84 | 0 | 557.84
32.06.396 |  | Manta termo-acústica em fibra cerâmica aluminizada, espessura de 38 mm | m² | 65.8 | 23.01 | 88.81
32.06.400 |  | Isolamento acústico em placas de espuma semirrígida incombustível, com superfície em cunhas anecóicas, espessura de 50 mm | m² | 240.21 | 0 | 240.21
32.07 | Junta de dilatação
32.07.040 |  | Junta plástica de 3/4´ x 1/8´ | m | 1.17 | 5.69 | 6.86
32.07.060 |  | Junta de latão bitola de 1/8´ | m | 39.77 | 5.69 | 45.46
32.07.090 |  | Junta de dilatação ou vedação com mastique de silicone, 1,0 x 0,5 cm - inclusive guia de apoio em polietileno | m | 4.02 | 2.38 | 6.4
32.07.110 |  | Junta a base de asfalto oxidado a quente | cm³ | 0.09 | 0.05 | 0.14
32.07.120 |  | Mangueira plástica flexível para junta de dilatação | m | 3.54 | 3.79 | 7.33
32.07.160 |  | Junta de dilatação elástica a base de poliuretano | cm³ | 0.11 | 0.09 | 0.2
32.07.230 |  | Perfil de acabamento com borracha termoplástica vulcanizada contínua flexível, para junta de dilatação de embutir - piso-piso | m | 228.38 | 3.46 | 231.84
32.07.240 |  | Perfil de acabamento com borracha termoplástica vulcanizada contínua flexível, para junta de dilatação de embutir - piso-parede | m | 229.43 | 3.46 | 232.89
32.07.250 |  | Perfil de acabamento com borracha termoplástica vulcanizada contínua flexível, para junta de dilatação de embutir - parede-parede ou forro-forro | m | 141.23 | 3.46 | 144.69
32.07.260 |  | Perfil de acabamento com borracha termoplástica vulcanizada contínua flexível, para junta de dilatação de embutir - parede-parede ou forro-forro - canto | m | 141.23 | 3.46 | 144.69
32.08 | Junta de dilatação estrutural
32.08.010 |  | Junta estrutural com poliestireno expandido de alta densidade P-III, espessura de 10 mm | m² | 6.75 | 2.34 | 9.09
32.08.030 |  | Junta estrutural com poliestireno expandido de alta densidade P-III, espessura de 20 mm | m² | 12.44 | 2.34 | 14.78
32.08.050 |  | Junta estrutural com perfilado termoplástico em PVC, perfil O-12 | m | 44.91 | 16.07 | 60.98
32.08.060 |  | Junta estrutural com perfilado termoplástico em PVC, perfil O-22 | m | 94.44 | 16.07 | 110.51
32.08.070 |  | Junta estrutural com perfil elastomérico para fissuras, painéis e estruturas em geral, movimentação máxima 15 mm | m | 126.05 | 0 | 126.05
32.08.090 |  | Junta estrutural com perfil elastomérico para fissuras, painéis e estruturas em geral, movimentação máxima 30 mm | m | 259.25 | 0 | 259.25
32.08.110 |  | Junta estrutural com perfil elastomérico e lábios poliméricos para obras de arte, movimentação máxima 40 mm | m | 625.49 | 7.8 | 633.29
32.08.130 |  | Junta estrutural com perfil elastomérico e lábios poliméricos para obras de arte, movimentação máxima 55 mm | m | 825.21 | 7.8 | 833.01
32.08.160 |  | Junta elástica estrutural de neoprene | m | 202 | 0 | 202
32.09 | Apoios e afins
32.09.020 |  | Chapa de aço em bitolas medias | kg | 4.55 | 10.37 | 14.92
32.09.040 |  | Apoio em placa de neoprene fretado | dm³ | 113.93 | 6.91 | 120.84
32.10 | Envelope de concreto e proteção de tubos
32.10.050 |  | Proteção anticorrosiva, a base de resina epóxi com alcatrão, para ramais sob a terra, com DN até 1´ | m | 2.26 | 2.11 | 4.37
32.10.060 |  | Proteção anticorrosiva, a base de resina epóxi com alcatrão, para ramais sob a terra, com DN acima de 1´ até 2´ | m | 4.51 | 4.21 | 8.72
32.10.070 |  | Proteção anticorrosiva, a base de resina epóxi com alcatrão, para ramais sob a terra, com DN acima de 2´ até 3´ | m | 6.77 | 6.32 | 13.09
32.10.080 |  | Proteção anticorrosiva, a base de resina epóxi com alcatrão, para ramais sob a terra, com DN acima de 3´ até 4´ | m | 9.03 | 8.43 | 17.46
32.10.082 |  | Proteção anticorrosiva, a base de resina epóxi com alcatrão, para ramais sob a terra, com DN acima de 5´ até 6´ | m | 13.57 | 12.65 | 26.22
32.10.090 |  | Proteção anticorrosiva, com fita adesiva, para ramais sob a terra, com DN até 1´ | m | 15.78 | 1.3 | 17.08
32.10.100 |  | Proteção anticorrosiva, com fita adesiva, para ramais sob a terra, com DN acima de 1´ até 2´ | m | 28.46 | 1.82 | 30.28
32.10.110 |  | Proteção anticorrosiva, com fita adesiva, para ramais sob a terra, com DN acima de 2´ até 3´ | m | 52.62 | 2.34 | 54.96
32.11 | Isolante térmico para tubos e dutos
32.11.150 |  | Proteção para isolamento térmico em alumínio | m² | 18 | 8.82 | 26.82
32.11.200 |  | Isolamento térmico em polietileno expandido, espessura de 5 mm, para tubulação de 1/2´ (15 mm) | m | 0.7 | 8.82 | 9.52
32.11.210 |  | Isolamento térmico em polietileno expandido, espessura de 5 mm, para tubulação de 3/4´ (22 mm) | m | 0.92 | 8.82 | 9.74
32.11.220 |  | Isolamento térmico em polietileno expandido, espessura de 5 mm, para tubulação de 1´ (28 mm) | m | 1.24 | 8.82 | 10.06
32.11.230 |  | Isolamento térmico em polietileno expandido, espessura de 10 mm, para tubulação de 1 1/4´ (35 mm) | m | 1.24 | 8.82 | 10.06
32.11.240 |  | Isolamento térmico em polietileno expandido, espessura de 10 mm, para tubulação de 1 1/2´ (42 mm) | m | 3.37 | 8.82 | 12.19
32.11.250 |  | Isolamento térmico em polietileno expandido, espessura de 10 mm, para tubulação de 2´ (54 mm) | m | 4 | 8.82 | 12.82
32.11.270 |  | Isolamento térmico em espuma elastomérica, espessura de 9 a 12 mm, para tubulação de 1/4´ (cobre) | m | 3.86 | 8.82 | 12.68
32.11.280 |  | Isolamento térmico em espuma elastomérica, espessura de 9 a 12 mm, para tubulação de 1/2´ (cobre) | m | 4.11 | 8.82 | 12.93
32.11.290 |  | Isolamento térmico em espuma elastomérica, espessura de 9 a 12 mm, para tubulação de 5/8´ (cobre) ou 1/4´ (ferro) | m | 4.56 | 8.82 | 13.38
32.11.300 |  | Isolamento térmico em espuma elastomérica, espessura de 9 a 12 mm, para tubulação de 1´ (cobre) | m | 5.42 | 8.82 | 14.24
32.11.310 |  | Isolamento térmico em espuma elastomérica, espessura de 19 a 26 mm, para tubulação de 7/8´ (cobre) ou 1/2´ (ferro) | m | 11.33 | 8.82 | 20.15
32.11.320 |  | Isolamento térmico em espuma elastomérica, espessura de 19 a 26 mm, para tubulação de 1 1/8´ (cobre) ou 3/4´ (ferro) | m | 13.6 | 8.82 | 22.42
32.11.330 |  | Isolamento térmico em espuma elastomérica, espessura de 19 a 26 mm, para tubulação de 1 3/8´ (cobre) ou 1´ (ferro) | m | 15.96 | 8.82 | 24.78
32.11.340 |  | Isolamento térmico em espuma elastomérica, espessura de 19 a 26 mm, para tubulação de 1 5/8´ (cobre) ou 1 1/4´ (ferro) | m | 18.31 | 8.82 | 27.13
32.11.350 |  | Isolamento térmico em espuma elastomérica, espessura de 19 a 26 mm, para tubulação de 1 1/2´ (ferro) | m | 21.89 | 8.82 | 30.71
32.11.360 |  | Isolamento térmico em espuma elastomérica, espessura de 19 a 26 mm, para tubulação de 2´ (ferro) | m | 24.38 | 8.82 | 33.2
32.11.370 |  | Isolamento térmico em espuma elastomérica, espessura de 19 a 26 mm, para tubulação de 2 1/2´ (ferro) | m | 29.83 | 8.82 | 38.65
32.11.380 |  | Isolamento térmico em espuma elastomérica, espessura de 19 a 26 mm, para tubulação de 3 1/2´ (cobre) ou 3´ (ferro) | m | 32.44 | 8.82 | 41.26
32.11.390 |  | Isolamento térmico em espuma elastomérica, espessura de 19 a 26 mm, para tubulação de 4´ (ferro) | m | 48.04 | 8.82 | 56.86
32.11.400 |  | Isolamento térmico em espuma elastomérica, espessura de 19 a 26 mm, para tubulação de 5´ (ferro) | m | 56.01 | 8.82 | 64.83
32.11.410 |  | Isolamento térmico em espuma elastomérica, espessura de 19 a 26 mm, para tubulação de 6´ (ferro) | m | 79.02 | 8.82 | 87.84
32.11.420 |  | Manta em espuma elastomérica, espessura de 19 a 26 mm, para isolamento térmico de tubulação acima de 6´ | m² | 111.74 | 16.18 | 127.92
32.11.430 |  | Isolamento térmico em espuma elastomérica, espessura de 19 a 26 mm, para tubulação de 3/8" (cobre) ou 1/8" (ferro) | m | 8.15 | 8.82 | 16.97
32.11.440 |  | Isolamento térmico em espuma elastomérica, espessura de 19 a 26 mm, para tubulação de 3/4" (cobre) ou 3/8" (ferro) | m | 9.8 | 8.82 | 18.62
32.15 | Impermeabilização flexível com manta
32.15.030 |  | Impermeabilização em manta asfáltica com armadura, tipo III-B, espessura de 3 mm | m² | 45.14 | 15.05 | 60.19
32.15.040 |  | Impermeabilização em manta asfáltica com armadura, tipo III-B, espessura de 4 mm | m² | 46.47 | 15.05 | 61.52
32.15.080 |  | Impermeabilização em manta asfáltica tipo III-B, espessura de 3 mm, face exposta em geotêxtil, com membrana acrílica | m² | 94.49 | 18.95 | 113.44
32.15.100 |  | Impermeabilização em manta asfáltica plastomérica com armadura, tipo III, espessura de 4 mm, face exposta em geotêxtil com membrana acrílica | m² | 105.57 | 18.95 | 124.52
32.15.240 |  | Impermeabilização com manta asfáltica tipo III, anti raiz, espessura de 4 mm | m² | 96.45 | 0 | 96.45
32.16 | Impermeabilização flexível com membranas
32.16.010 |  | Impermeabilização em pintura de asfalto oxidado com solventes orgânicos, sobre massa | m² | 6.13 | 6.24 | 12.37
32.16.020 |  | Impermeabilização em pintura de asfalto oxidado com solventes orgânicos, sobre metal | m² | 4.29 | 6.24 | 10.53
32.16.030 |  | Impermeabilização em membrana de asfalto modificado com elastômeros, na cor preta | m² | 29.45 | 6.24 | 35.69
32.16.040 |  | Impermeabilização em membrana de asfalto modificado com elastômeros, na cor preta e reforço em tela poliéster | m² | 43.54 | 17.3 | 60.84
32.16.050 |  | Impermeabilização em membrana à base de polímeros acrílicos, na cor branca | m² | 33.05 | 6.24 | 39.29
32.16.060 |  | Impermeabilização em membrana à base de polímeros acrílicos, na cor branca e reforço em tela poliéster | m² | 48.58 | 17.3 | 65.88
32.16.070 |  | Impermeabilização em membrana à base de resina termoplástica e cimentos aditivados com reforço em tela poliéster | m² | 27.84 | 20.42 | 48.26
32.17 | Impermeabilização rígida
32.17.010 |  | Impermeabilização em argamassa impermeável com aditivo hidrófugo | m³ | 296.82 | 269.88 | 566.7
32.17.012 |  | Impermeabilização em argamassa de concreto não estrutural com aditivo hidrófugo | m³ | 388.33 | 0 | 388.33
32.17.030 |  | Impermeabilização em argamassa polimérica para umidade e água de percolação | m² | 4.32 | 6.58 | 10.9
32.17.040 |  | Impermeabilização em argamassa polimérica com reforço em tela poliéster para pressão hidrostática positiva | m² | 10.95 | 13.15 | 24.1
32.17.050 |  | Impermeabilização com cimento cristalizante para umidade e água de percolação | m² | 7.65 | 6.58 | 14.23
32.17.060 |  | Impermeabilização com cimento cristalizante para pressão hidrostática positiva | m² | 15.29 | 13.15 | 28.44
32.17.070 |  | Impermeabilização anticorrosiva em membrana epoxídica com alcatrão de hulha, sobre massa | m² | 26.12 | 6.58 | 32.7
32.20 | Reparos, conservações e complementos - GRUPO 32
32.20.010 |  | Recolocação de argila expandida | m³ | 0 | 62.4 | 62.4
32.20.020 |  | Aplicação de papel Kraft | m² | 2.56 | 3.12 | 5.68
32.20.050 |  | Tela em polietileno, malha hexagonal de 1/2´, para armadura de argamassa | m² | 1.89 | 3.12 | 5.01
32.20.060 |  | Tela galvanizada fio 24 BWG, malha hexagonal de 1/2´, para armadura de argamassa | m² | 7.55 | 3.12 | 10.67
33 | PINTURA
33.01 | Preparo de base
33.01.040 |  | Estucamento e lixamento de concreto deteriorado | m² | 5.72 | 26.78 | 32.5
33.01.050 |  | Estucamento e lixamento de concreto | m² | 3.3 | 26.78 | 30.08
33.01.060 |  | Imunizante para madeira | m² | 4.52 | 5.87 | 10.39
33.01.280 |  | Reparo de trincas rasas até 5,0 mm de largura, na massa | m | 17.06 | 17.59 | 34.65
33.01.350 |  | Preparo de base para superfície metálica com fundo antioxidante | m² | 5.26 | 6.58 | 11.84
33.02 | Massa corrida
33.02.060 |  | Massa corrida a base de PVA | m² | 1.87 | 8.6 | 10.47
33.02.080 |  | Massa corrida à base de resina acrílica | m² | 3.03 | 8.6 | 11.63
33.02.120 |  | Massa corrida a óleo em superfície rebocada | m² | 10.17 | 8.6 | 18.77
33.03 | Pintura em superfícies de concreto / massa / gesso / pedras
33.03.040 |  | Caiação em massa | m² | 0.58 | 8.8 | 9.38
33.03.220 |  | Tinta látex em elemento vazado | m² | 3.61 | 18.57 | 22.18
33.03.350 |  | Pintura especial em esmalte para lousa cor verde | m² | 4.98 | 15.82 | 20.8
33.03.740 |  | Resina acrílica plastificante | m² | 10.02 | 8.8 | 18.82
33.03.750 |  | Verniz acrílico | m² | 10.44 | 15.04 | 25.48
33.03.760 |  | Hidrorrepelente incolor para fachada à base de silano-siloxano oligomérico disperso em água | m² | 7.53 | 10.95 | 18.48
33.03.770 |  | Hidrorrepelente incolor para fachada à base de silano-siloxano oligomérico disperso em solvente | m² | 19.75 | 10.95 | 30.7
33.03.780 |  | Verniz de proteção antipichação | m² | 15.54 | 15.04 | 30.58
33.05 | Pintura em superfícies de madeira
33.05.010 |  | Verniz fungicida para madeira | m² | 5.09 | 10.95 | 16.04
33.05.020 |  | Enceramento de superfície de madeira à boneca | m² | 9.66 | 16.03 | 25.69
33.05.120 |  | Esmalte em rodapés, baguetes ou molduras de madeira | m | 1.87 | 1.95 | 3.82
33.05.330 |  | Verniz em superfície de madeira | m² | 5.53 | 12.51 | 18.04
33.05.360 |  | Verniz em rodapés, baguetes ou molduras de madeira | m | 1.46 | 1.57 | 3.03
33.06 | Pintura em pisos
33.06.020 |  | Acrílico para quadras e pisos cimentados | m² | 2.64 | 15.04 | 17.68
33.07 | Pintura em estruturas metálicas
33.07.102 |  | Esmalte a base de água em estrutura metálica | m² | 6.88 | 28.13 | 35.01
33.07.130 |  | Pintura epóxi bicomponente em estruturas metálicas | kg | 4.26 | 0 | 4.26
33.07.140 |  | Pintura com esmalte alquídico em estrutura metálica | kg | 2.77 | 0 | 2.77
33.07.303 |  | Proteção passiva contra incêndio com tinta intumescente, com tempo requerido de resistência ao fogo TRRF = 60 min - aplicação em estrutura metálica | m² | 67.85 | 143.63 | 211.48
33.07.304 |  | Proteção passiva contra incêndio com tinta intumescente, com tempo requerido de resistência ao fogo TRRF = 120 min - aplicação em estrutura metálica | m² | 304.03 | 166.49 | 470.52
33.09 | Pintura de sinalização
33.09.020 |  | Borracha clorada para faixas demarcatórias | m | 1.16 | 1.13 | 2.29
33.10 | Pintura em superfície de concreto/massa/gesso/pedras, inclusive preparo
33.10.010 |  | Tinta látex antimofo em massa, inclusive preparo | m² | 4.28 | 15.04 | 19.32
33.10.020 |  | Tinta látex em massa, inclusive preparo | m² | 5.51 | 15.04 | 20.55
33.10.030 |  | Tinta acrílica antimofo em massa, inclusive preparo | m² | 6.69 | 15.04 | 21.73
33.10.041 |  | Esmalte à base de água em massa, inclusive preparo | m² | 8.33 | 15.04 | 23.37
33.10.050 |  | Tinta acrílica em massa, inclusive preparo | m² | 6.41 | 15.04 | 21.45
33.10.060 |  | Epóxi em massa, inclusive preparo | m² | 39.94 | 31.66 | 71.6
33.10.070 |  | Borracha clorada em massa, inclusive preparo | m² | 13.15 | 15.04 | 28.19
33.10.100 |  | Textura acrílica para uso interno / externo, inclusive preparo | m² | 9.62 | 21.1 | 30.72
33.10.120 |  | Proteção passiva contra incêndio com tinta intumescente, tempo requerido de resistência ao fogo TRRF = 60 minutos - aplicação em painéis de gesso acartonado | m² | 203 | 0 | 203
33.10.130 |  | Proteção passiva contra incêndio com tinta indumescente, tempo requerido de resistência ao fogo TRRF = 120 minutos - aplicação em painéis de gesso acartonado | m² | 402.5 | 0 | 402.5
33.11 | Pintura em superfície metálica, inclusive preparo
33.11.050 |  | Esmalte à base água em superfície metálica, inclusive preparo | m² | 10.49 | 21.1 | 31.59
33.12 | Pintura em superfície de madeira, inclusive preparo
33.12.011 |  | Esmalte à base de água em madeira, inclusive preparo | m² | 10.75 | 21.1 | 31.85
34 | PAISAGISMO E FECHAMENTOS
34.01 | Preparação de solo
34.01.010 |  | Terra vegetal orgânica comum | m³ | 98.02 | 39 | 137.02
34.01.020 |  | Limpeza e regularização de áreas para ajardinamento (jardins e canteiros) | m² | 0 | 1.56 | 1.56
34.02 | Vegetação rasteira
34.02.020 |  | Plantio de grama batatais em placas (praças e áreas abertas) | m² | 6.24 | 2.63 | 8.87
34.02.040 |  | Plantio de grama batatais em placas (jardins e canteiros) | m² | 5.86 | 3.95 | 9.81
34.02.070 |  | Forração com Lírio Amarelo, mínimo 18 mudas / m² - h= 0,50 m | m² | 49.94 | 5.02 | 54.96
34.02.080 |  | Plantio de grama São Carlos em placas (jardins e canteiros) | m² | 7.72 | 3.95 | 11.67
34.02.090 |  | Forração com Hera Inglesa, mínimo 18 mudas / m² - h= 0,15 m | m² | 28.34 | 5.02 | 33.36
34.02.100 |  | Plantio de grama esmeralda em placas (jardins e canteiros) | m² | 5.44 | 3.95 | 9.39
34.02.110 |  | Forração com clorofito, mínimo de 20 mudas / m² - h= 0,15 m | m² | 30.92 | 5.02 | 35.94
34.02.400 |  | Plantio de grama pelo processo hidrossemeadura | m² | 5.44 | 0 | 5.44
34.03 | Vegetação arbustiva
34.03.020 |  | Arbusto Azaléa - h= 0,60 a 0,80 m | un | 26.89 | 2.89 | 29.78
34.03.120 |  | Arbusto Moréia - h= 0,50 m | un | 23.24 | 2.89 | 26.13
34.03.130 |  | Arbusto Alamanda - h= 0,60 a 0,80 m | un | 21.26 | 2.89 | 24.15
34.03.150 |  | Arbusto Curcúligo - h= 0,60 a 0,80 m | un | 28.77 | 2.89 | 31.66
34.04 | Árvores
34.04.050 |  | Árvore ornamental tipo Pata de Vaca - h= 2,00 m | un | 58.06 | 25.1 | 83.16
34.04.130 |  | Árvore ornamental tipo Ipê Amarelo - h= 2,00 m | un | 55.48 | 25.1 | 80.58
34.04.160 |  | Árvore ornamental tipo Areca Bambu - h= 2,00 m | un | 63.09 | 25.1 | 88.19
34.04.164 |  | Árvore ornamental tipo Falso barbatimão - h = 2,00 m | un | 128.09 | 2.83 | 130.92
34.04.166 |  | Árvore ornamental tipo Aroeira salsa - h= 2,00 m | un | 59.49 | 2.83 | 62.32
34.04.280 |  | Árvore ornamental tipo Manacá-da-serra | un | 79.03 | 25.1 | 104.13
34.04.360 |  | Árvore ornamental tipo coqueiro Jerivá - h= 4,00 m | un | 187.33 | 25.1 | 212.43
34.04.370 |  | Árvore ornamental tipo Quaresmeira (Tibouchina granulosa) - h= 1,50 / 2,00 m | un | 38.75 | 25.1 | 63.85
34.05 | Cercas e fechamentos
34.05.010 |  | Cerca em arame farpado com mourões de eucalipto | m | 30.26 | 25.1 | 55.36
34.05.020 |  | Cerca em arame farpado com mourões de concreto | m | 16.87 | 25.1 | 41.97
34.05.030 |  | Cerca em arame farpado com mourões de concreto, com ponta inclinada | m | 22.57 | 25.1 | 47.67
34.05.032 |  | Cerca em arame farpado com mourões de concreto, com ponta inclinada - 12 fiadas | m | 23.94 | 25.1 | 49.04
34.05.050 |  | Cerca em tela de aço galvanizado de 2´, montantes em mourões de concreto com ponta inclinada e arame farpado | m | 91.27 | 40.26 | 131.53
34.05.080 |  | Alambrado em tela de aço galvanizado de 2´, montantes metálicos e arame farpado, até 4,00 m de altura | m² | 159.34 | 0 | 159.34
34.05.110 |  | Alambrado em tela de aço galvanizado de 2´, montantes metálicos e arame farpado, acima de 4,00 m de altura | m² | 141.27 | 0 | 141.27
34.05.120 |  | Alambrado em tela de aço galvanizado de 1´, montantes metálicos e arame farpado | m² | 132.27 | 0 | 132.27
34.05.170 |  | Barreira de proteção perimetral em aço inoxidável AISI 430, dupla | m | 29.37 | 0 | 29.37
34.05.210 |  | Alambrado em tela de aço galvanizado de 2´, montantes metálicos com extremo superior duplo e arame farpado, acima de 4,00 m de altura | m² | 140.03 | 0 | 140.03
34.05.260 |  | Gradil em aço galvanizado eletrofundido, malha 65 x 132 mm e pintura eletrostática | m² | 262.49 | 51.78 | 314.27
34.05.270 |  | Alambrado em tela de aço galvanizado de 2´, montantes metálicos retos | m² | 126.61 | 0 | 126.61
34.05.290 |  | Portão de abrir em grade de aço galvanizado eletrofundida, malha 65 x 132 mm, e pintura eletrostática | m² | 1274.47 | 77.31 | 1351.78
34.05.300 |  | Portão de correr em grade de aço galvanizado eletrofundida, malha 65 x 132 mm, e pintura eletrostática | m² | 828.86 | 77.31 | 906.17
34.05.310 |  | Gradil de ferro perfilado, tipo parque | m² | 301.85 | 30.37 | 332.22
34.05.320 |  | Portão de ferro perfilado, tipo parque | m² | 424.72 | 26.34 | 451.06
34.05.350 |  | Portão de abrir em gradil eletrofundido, malha 5 x 15 cm | m² | 1167.25 | 60.67 | 1227.92
34.05.360 |  | Gradil tela eletrosoldado, malha de 5 x 15cm, galvanizado | m² | 63.05 | 75.81 | 138.86
34.05.370 |  | Fechamento de divisa - mourão com placas pré moldadas | m | 99.25 | 40.53 | 139.78
34.13 | Corte, poda e remoção
34.13.011 |  | Corte, recorte e remoção de árvore inclusive as raízes - diâmetro (DAP)>5cm<15cm | un | 111.75 | 121.76 | 233.51
34.13.021 |  | Corte, recorte e remoção de árvore inclusive as raízes - diâmetro (DAP)>15cm<30cm | un | 444.4 | 149.92 | 594.32
34.13.031 |  | Corte, recorte e remoção de árvore inclusive as raízes - diâmetro (DAP)>30cm<45cm | un | 1269.56 | 271.68 | 1541.24
34.13.041 |  | Corte, recorte e remoção de árvore inclusive as raízes - diâmetro (DAP)>45cm<60cm | un | 1547.52 | 736.64 | 2284.16
34.13.051 |  | Corte, recorte e remoção de árvore inclusive as raízes - diâmetro (DAP)>60cm<100cm | un | 3074.24 | 1473.28 | 4547.52
34.13.060 |  | Corte, recorte e remoção de árvore inclusive as raízes - diâmetro (DAP) acima de 100 cm | un | 4516.64 | 1710.72 | 6227.36
34.20 | Reparos, conservações e complementos - GRUPO 34
34.20.050 |  | Tela de arame galvanizado fio nº 22 BWG, malha de 2´, tipo galinheiro | m² | 4.35 | 6.08 | 10.43
34.20.080 |  | Tela de aço galvanizado fio nº 10 BWG, malha de 2´, tipo alambrado de segurança | m² | 39.82 | 8.42 | 48.24
34.20.110 |  | Recolocação de barreira de proteção perimetral, simples ou dupla | m | 10.49 | 0 | 10.49
34.20.160 |  | Recolocação de alambrado, com altura até 4,50 m | m² | 1.03 | 12.76 | 13.79
34.20.170 |  | Recolocação de alambrado, com altura acima de 4,50 m | m² | 1.07 | 17.07 | 18.14
34.20.380 |  | Suporte para apoio de bicicletas em tubo de aço galvanizado, diâmetro de 2 1/2´ | un | 215.21 | 138.92 | 354.13
34.20.390 |  | Grelha arvoreira em ferro fundido | m² | 519.06 | 17.3 | 536.36
35 | PLAYGROUND E EQUIPAMENTO RECREATIVO
35.01 | Quadra e equipamento de esportes
35.01.070 |  | Tela de arame galvanizado fio nº 12 BWG, malha de 2´ | m² | 26.67 | 5.19 | 31.86
35.01.150 |  | Trave oficial completa com rede para futebol de salão | cj | 994.69 | 124.49 | 1119.18
35.01.160 |  | Tabela completa com suporte e rede para basquete | un | 1143.79 | 1563.38 | 2707.17
35.01.170 |  | Poste oficial completo com rede para voleibol | cj | 903.93 | 124.49 | 1028.42
35.01.550 |  | Piso em fibra de polipropileno corrugado para quadra de esportes, inclusive pintura | m² | 100.62 | 24.07 | 124.69
35.03 | Abrigo, guarita e quiosque
35.03.030 |  | Cancela automática metálica com barreira de alumínio até 3,50 m | un | 2763.33 | 0 | 2763.33
35.04 | Bancos
35.04.020 |  | Banco contínuo em concreto vazado | m | 69.13 | 75.07 | 144.2
35.04.120 |  | Banco em concreto pré-moldado, comprimento 150 cm | un | 307.98 | 16.71 | 324.69
35.04.130 |  | Banco de madeira sobre alvenaria | m² | 102.22 | 45.53 | 147.75
35.04.140 |  | Banco em concreto pré-moldado com pés vazados, comprimento 200 cm | un | 338.65 | 23.5 | 362.15
35.04.150 |  | Banco em concreto pré-moldado com 3 pés, comprimento 300 cm | un | 619.08 | 35.25 | 654.33
35.05 | Equipamento recreativo
35.05.200 |  | Centro de atividades em madeira rústica | cj | 2835.67 | 165.99 | 3001.66
35.05.210 |  | Balanço duplo em madeira rústica | cj | 1227.3 | 165.99 | 1393.29
35.05.220 |  | Gangorra dupla em madeira rústica | cj | 727.3 | 165.99 | 893.29
35.05.240 |  | Gira-gira em ferro com assento de madeira (8 lugares) | cj | 1010.82 | 165.99 | 1176.81
35.07 | Mastro para bandeiras
35.07.020 |  | Plataforma com 3 mastros galvanizados, h= 7,00 m | cj | 3046.82 | 263.87 | 3310.69
35.07.030 |  | Plataforma com 3 mastros galvanizados, h= 9,00 m | cj | 4436.75 | 263.87 | 4700.62
35.07.060 |  | Mastro para bandeira galvanizado, h= 9,00 m | un | 1468.83 | 38.97 | 1507.8
35.07.070 |  | Mastro para bandeira galvanizado, h= 7,00 m | un | 1005.54 | 38.97 | 1044.51
35.20 | Reparos, conservações e complementos - GRUPO 35
35.20.010 |  | Tela em poliamida (nylon), malha 10 x 10 cm, fio 2 mm | m² | 10.2 | 0 | 10.2
35.20.050 |  | Conjunto de 4 lixeiras para coleta seletiva, com tampa basculante, capacidade 50 litros | un | 463.8 | 25.94 | 489.74
36 | ENTRADA DE ENERGIA ELÉTRICA E TELEFONIA
36.01 | Entrada de energia - componentes
36.01.242 |  | Cubículo de média tensão, para uso ao tempo, classe 24 kV | cj | 96866.78 | 203.33 | 97070.11
36.01.252 |  | Cubículo de média tensão, para uso ao tempo, classe 17,5 kV | cj | 71844.44 | 203.33 | 72047.77
36.01.260 |  | Cubículo de entrada e medição para uso abrigado, classe 15 kV | cj | 84740.34 | 406.66 | 85147
36.03 | Caixas de entrada / medição
36.03.010 |  | Caixa de medição tipo II (300 x 560 x 200) mm, padrão concessionárias | un | 105.12 | 132.87 | 237.99
36.03.020 |  | Caixa de medição polifásica (500 x 600 x 200) mm, padrão concessionárias | un | 160.63 | 132.87 | 293.5
36.03.030 |  | Caixa de medição externa tipo ´L´ (900 x 600 x 270) mm, padrão Concessionárias | un | 419.5 | 153.36 | 572.86
36.03.050 |  | Caixa de medição externa tipo ´N´ (1300 x 1200 x 270) mm, padrão Concessionárias | un | 1537.78 | 153.36 | 1691.14
36.03.060 |  | Caixa de medição externa tipo ´M´ (900 x 1200 x 270) mm, padrão Concessionárias | un | 1029.51 | 153.36 | 1182.87
36.03.080 |  | Caixa para seccionadora tipo ´T´ (900 x 600 x 250) mm, padrão Concessionárias | un | 371.67 | 115.02 | 486.69
36.03.090 |  | Caixa de medição interna tipo ´A1´ (1000 x 1000 x 300) mm, padrão Concessionárias | un | 1684.54 | 159.85 | 1844.39
36.03.120 |  | Caixa de proteção para transformador de corrente, (1000 x 750 x 300) mm, padrão Concessionárias | un | 520.01 | 153.36 | 673.37
36.03.130 |  | Caixa de proteção dos bornes do medidor, (300 x 250 x 90) mm, padrão Concessionárias | un | 65.65 | 76.68 | 142.33
36.03.150 |  | Caixa de entrada tipo ´E´ (560 x 350 x 210) mm - padrão Concessionárias | un | 119.33 | 132.87 | 252.2
36.03.160 |  | Caixa base lateral tipo ´N´ (1300 x 400 x 250) mm | un | 368.05 | 153.36 | 521.41
36.04 | Suporte (Braquet)
36.04.010 |  | Suporte para 1 isolador de baixa tensão | un | 12.27 | 11.5 | 23.77
36.04.030 |  | Suporte para 2 isoladores de baixa tensão | un | 24.22 | 11.5 | 35.72
36.04.050 |  | Suporte para 3 isoladores de baixa tensão | un | 36.71 | 11.5 | 48.21
36.04.070 |  | Suporte para 4 isoladores de baixa tensão | un | 51.04 | 11.5 | 62.54
36.05 | Isoladores
36.05.010 |  | Isolador tipo roldana para baixa tensão de 76 x 79 mm | un | 17.27 | 7.67 | 24.94
36.05.020 |  | Isolador tipo castanha incluindo grampo de sustentação | un | 18.15 | 7.67 | 25.82
36.05.040 |  | Isolador tipo disco para 15 kV de 6´ - 150 mm | un | 55.52 | 7.67 | 63.19
36.05.080 |  | Isolador tipo pino para 15 kV, inclusive pino (poste) | un | 34.22 | 28.75 | 62.97
36.05.100 |  | Isolador pedestal para 15 kV | un | 66.68 | 7.67 | 74.35
36.05.110 |  | Isolador pedestal para 25 kV | un | 91.92 | 7.67 | 99.59
36.06 | Muflas e terminais
36.06.060 |  | Terminal modular (mufla) unipolar externo para cabo até 70 mm²/15 kV | cj | 381.37 | 19.18 | 400.55
36.06.080 |  | Terminal modular (mufla) unipolar interno para cabo até 70 mm²/15 kV | cj | 322.4 | 19.18 | 341.58
36.07 | Para-raios de média tensão
36.07.010 |  | Para-raios de distribuição, classe 12 kV/5 kA, completo, encapsulado com polímero | un | 152.14 | 17.98 | 170.12
36.07.030 |  | Para-raios de distribuição, classe 12 kV/10 kA, completo, encapsulado com polímero | un | 165.83 | 17.98 | 183.81
36.07.050 |  | Para-raios de distribuição, classe 15 kV/5 kA, completo, encapsulado com polímero | un | 159.19 | 17.98 | 177.17
36.07.060 |  | Para-raios de distribuição, classe 15 kV/10 kA, completo, encapsulado com polímero | un | 171.47 | 17.98 | 189.45
36.08 | Gerador e grupo gerador
36.08.030 |  | Grupo gerador com potência de 250/228 kVA, variação de + ou - 5% - completo | un | 128194.7 | 1478.56 | 129673.26
36.08.040 |  | Grupo gerador com potência de 350/320 kVA, variação de + ou - 10% - completo | un | 172943.81 | 1478.56 | 174422.37
36.08.050 |  | Grupo gerador com potência de 88/80 kVA, variação de + ou - 10% - completo | un | 70741.16 | 1478.56 | 72219.72
36.08.060 |  | Grupo gerador com potência de 165/150 kVA, variação de + ou - 5% - completo | un | 93030.91 | 1478.56 | 94509.47
36.08.100 |  | Grupo gerador com potência de 55/50 kVA, variação de + ou - 10% - completo | un | 64109.66 | 789.25 | 64898.91
36.08.110 |  | Grupo gerador com potência de 180/168 kVA, variação de + ou - 5% - completo | un | 114607.63 | 1478.56 | 116086.19
36.08.290 |  | Grupo gerador com potência de 563/513 kVA, variação de + ou - 10% - completo | un | 232592.92 | 1636.41 | 234229.33
36.08.350 |  | Grupo gerador carenado com potência de 150/136 kVA, variação de + ou - 5% - completo | un | 113705.72 | 1478.56 | 115184.28
36.08.360 |  | Grupo gerador carenado com potência de 460/434 kVA, variação de + ou - 10% - completo | un | 254696.14 | 1621.36 | 256317.5
36.08.540 |  | Grupo gerador com potência de 460/434 kVA, variação de + ou - 10% - completo | un | 189305.08 | 1636.41 | 190941.49
36.09 | Transformador de entrada
36.09.020 |  | Transformador de potência trifásico de 225 kVA, classe 15 kV, a óleo | un | 14751.94 | 789.25 | 15541.19
36.09.050 |  | Transformador de potência trifásico de 150 kVA, classe 15 kV, a óleo | un | 10725.14 | 789.25 | 11514.39
36.09.060 |  | Transformador de potência trifásico de 500 kVA, classe 15 kV, a seco | un | 41617.78 | 1262.8 | 42880.58
36.09.070 |  | Transformador de potência trifásico de 1000 kVA, classe 15 kV, a seco com cabine | un | 77135.07 | 1262.8 | 78397.87
36.09.100 |  | Transformador de potência trifásico de 5 kVA, classe 0,6 kV, a seco com cabine | un | 3786.77 | 315.7 | 4102.47
36.09.110 |  | Transformador de potência trifásico de 7,5 kVA, classe 0,6 kV, a seco com cabine | un | 4268.69 | 315.7 | 4584.39
36.09.150 |  | Transformador de potência trifásico de 75 kVA, classe 15 kV, a óleo | un | 8294.67 | 789.25 | 9083.92
36.09.170 |  | Transformador de potência trifásico de 300 kVA, classe 15 kV, a óleo | un | 17120.87 | 789.25 | 17910.12
36.09.180 |  | Transformador de potência trifásico de 112,5 kVA, classe 15 kV, a óleo | un | 8407.53 | 789.25 | 9196.78
36.09.220 |  | Transformador de potência trifásico de 500 kVA, classe 15 kV, a seco com cabine | un | 52242.73 | 1262.8 | 53505.53
36.09.230 |  | Transformador de potência trifásico de 30 kVA, classe 1,2 KV, a seco com cabine | un | 8843.89 | 315.7 | 9159.59
36.09.250 |  | Transformador de potência trifásico de 500 kVA, classe 15 kV, a óleo | un | 33555.32 | 1262.8 | 34818.12
36.09.300 |  | Transformador de potência trifásico de 750 kVA, classe 15 kV, a óleo | un | 38832.97 | 1262.8 | 40095.77
36.09.360 |  | Transformador de potência trifásico de 750 kVA, classe 15 kV, a seco | un | 69416.25 | 1262.8 | 70679.05
36.09.370 |  | Transformador de potência trifásico de 300 kVA, classe 15 kV, a seco | un | 39217.9 | 789.25 | 40007.15
36.09.410 |  | Transformador de potência trifásico de 45 kVA, classe 15 kV, a seco | un | 12264 | 789.25 | 13053.25
36.09.440 |  | Transformador de potência trifásico de 500 kVA, classe 15 kV, a óleo - tipo pedestal | un | 72877.55 | 1262.8 | 74140.35
36.09.480 |  | Transformador trifásico a seco de 112,5 kVA, encapsulado em resina epóxi sob vácuo | un | 17584.32 | 789.25 | 18373.57
36.09.490 |  | Transformador trifásico a seco de 150 kVA, encapsulado em resina epóxi sob vácuo | un | 21822.46 | 789.25 | 22611.71
36.20 | Reparos, conservações e complementos - GRUPO 36
36.20.010 |  | Vergalhão de cobre eletrolítico, diâmetro de 3/8´ | m | 32.42 | 15.33 | 47.75
36.20.030 |  | União angular para vergalhão, diâmetro de 3/8´ | un | 36.65 | 7.67 | 44.32
36.20.040 |  | Bobina mínima para disjuntor (a óleo) | un | 905.64 | 49.97 | 955.61
36.20.050 |  | Terminal para vergalhão, diâmetro de 3/8´ | un | 11.96 | 7.67 | 19.63
36.20.060 |  | Braçadeira para fixação de eletroduto, até 4´ | un | 1.87 | 5.75 | 7.62
36.20.070 |  | Prensa vergalhão ´T´, diâmetro de 3/8´ | un | 11.51 | 7.67 | 19.18
36.20.090 |  | Vara para manobra em cabine em fibra de vidro, para tensão até 36 kV | un | 358.09 | 0.78 | 358.87
36.20.100 |  | Bucha para passagem interna/externa com isolação para 15 kV | un | 286.73 | 19.18 | 305.91
36.20.120 |  | Chapa de ferro de 1,50 x 0,50 m para bucha de passagem | un | 118.96 | 19.18 | 138.14
36.20.140 |  | Cruzeta de madeira de 2400 mm | un | 161.04 | 107.88 | 268.92
36.20.180 |  | Luva isolante de borracha, acima de 10 até 20 kV | par | 400.7 | 0.78 | 401.48
36.20.200 |  | Mão francesa de 700 mm | un | 15.97 | 38.34 | 54.31
36.20.210 |  | Luva isolante de borracha, até 10 kV | par | 315.85 | 0.78 | 316.63
36.20.220 |  | Mudança de tap do transformador | un | 0 | 215.76 | 215.76
36.20.240 |  | Óleo para disjuntor | l | 11.66 | 0.63 | 12.29
36.20.260 |  | Óleo para transformador | l | 11.66 | 0.93 | 12.59
36.20.280 |  | Placa de advertência ´Perigo Alta Tensão´ em cabine primária, nas dimensões 400 x 300 mm, chapa 18 | un | 37.8 | 7.8 | 45.6
36.20.330 |  | Luva de couro para proteção de luva isolante | par | 33.07 | 0.78 | 33.85
36.20.340 |  | Sela para cruzeta de madeira | un | 9.89 | 53.94 | 63.83
36.20.350 |  | Caixa porta luvas em madeira, com tampa | un | 36.84 | 0.78 | 37.62
36.20.360 |  | Suporte de transformador em poste ou estaleiro | un | 95.29 | 107.88 | 203.17
36.20.380 |  | Tapete de borracha isolante elétrico de 1000 x 1000 mm | un | 269.3 | 0.78 | 270.08
36.20.540 |  | Cruzeta metálica de 2400 mm, para fixação de mufla ou para-raios | un | 318.98 | 107.88 | 426.86
36.20.560 |  | Dispositivo Soft Starter para motor 15 cv, trifásico 220 V | un | 1679.36 | 38.34 | 1717.7
36.20.570 |  | Dispositivo Soft Starter para motor 25 cv, trifásico 220 V | un | 2530.95 | 38.34 | 2569.29
36.20.580 |  | Dispositivo Soft Starter para motor 50 cv, trifásico 220 V | un | 3281.45 | 38.34 | 3319.79
37 | QUADRO E PAINEL PARA ENERGIA ELÉTRICA E TELEFONIA
37.01 | Quadro para telefonia embutir, proteção IP40 chapa nº 16msg
37.01.020 |  | Quadro Telebrás de embutir de 200 x 200 x 120 mm | un | 39.59 | 66.01 | 105.6
37.01.080 |  | Quadro Telebrás de embutir de 400 x 400 x 120 mm | un | 81.13 | 92.1 | 173.23
37.01.120 |  | Quadro Telebrás de embutir de 600 x 600 x 120 mm | un | 143.86 | 118.17 | 262.03
37.01.160 |  | Quadro Telebrás de embutir de 800 x 800 x 120 mm | un | 243.07 | 146.54 | 389.61
37.01.220 |  | Quadro Telebrás de embutir de 1200 x 1200 x 120 mm | un | 448.14 | 196.45 | 644.59
37.02 | Quadro para telefonia de sobrepor, proteção IP 40 chapa nº 16msg
37.02.020 |  | Quadro Telebrás de sobrepor de 200 x 200 x 120 mm | un | 50.58 | 57.52 | 108.1
37.02.060 |  | Quadro Telebrás de sobrepor de 400 x 400 x 120 mm | un | 99.11 | 76.68 | 175.79
37.02.100 |  | Quadro Telebrás de sobrepor de 600 x 600 x 120 mm | un | 185.79 | 95.86 | 281.65
37.02.140 |  | Quadro Telebrás de sobrepor de 800 x 800 x 120 mm | un | 284.76 | 115.02 | 399.78
37.03 | Quadro distribuição de luz e força de embutir universal
37.03.200 |  | Quadro de distribuição universal de embutir, para disjuntores 16 DIN / 12 Bolt-on - 150 A - sem componentes | un | 283.59 | 114.64 | 398.23
37.03.210 |  | Quadro de distribuição universal de embutir, para disjuntores 24 DIN / 18 Bolt-on - 150 A - sem componentes | un | 326.06 | 114.64 | 440.7
37.03.220 |  | Quadro de distribuição universal de embutir, para disjuntores 34 DIN / 24 Bolt-on - 150 A - sem componentes | un | 376.26 | 143.32 | 519.58
37.03.230 |  | Quadro de distribuição universal de embutir, para disjuntores 44 DIN / 32 Bolt-on - 150 A - sem componentes | un | 425.58 | 143.32 | 568.9
37.03.240 |  | Quadro de distribuição universal de embutir, para disjuntores 56 DIN / 40 Bolt-on - 225 A - sem componentes | un | 596.34 | 171.96 | 768.3
37.03.250 |  | Quadro de distribuição universal de embutir, para disjuntores 70 DIN / 50 Bolt-on - 225 A - sem componentes | un | 831.3 | 171.96 | 1003.26
37.04 | Quadro distribuição de luz e força de sobrepor universal
37.04.250 |  | Quadro de distribuição universal de sobrepor, para disjuntores 16 DIN / 12 Bolt-on - 150 A - sem componentes | un | 397.39 | 86 | 483.39
37.04.260 |  | Quadro de distribuição universal de sobrepor, para disjuntores 24 DIN / 18 Bolt-on - 150 A - sem componentes | un | 450.84 | 86 | 536.84
37.04.270 |  | Quadro de distribuição universal de sobrepor, para disjuntores 34 DIN / 24 Bolt-on - 150 A - sem componentes | un | 504.3 | 114.64 | 618.94
37.04.280 |  | Quadro de distribuição universal de sobrepor, para disjuntores 44 DIN / 32 Bolt-on - 150 A - sem componentes | un | 565.99 | 114.64 | 680.63
37.04.290 |  | Quadro de distribuição universal de sobrepor, para disjuntores 56 DIN / 40 Bolt-on - 225 A - sem componentes | un | 805.08 | 143.32 | 948.4
37.04.300 |  | Quadro de distribuição universal de sobrepor, para disjuntores 70 DIN / 50 Bolt-on - 225 A - sem componentes | un | 1090.83 | 143.32 | 1234.15
37.06 | Painel autoportante
37.06.010 |  | Painel autoportante em chapa de aço de 2 mm de espessura, com proteção mínima IP 54 - sem componentes | m² | 1567.19 | 101.67 | 1668.86
37.10 | Barramentos
37.10.010 |  | Barramento de cobre nu | kg | 48.08 | 6.82 | 54.9
37.11 | Bases
37.11.020 |  | Base de fusível Diazed completa para 25 A | un | 24.37 | 11.5 | 35.87
37.11.040 |  | Base de fusível Diazed completa para 63 A | un | 35.98 | 19.18 | 55.16
37.11.060 |  | Base de fusível NH até 125 A, com fusível | un | 31.6 | 38.34 | 69.94
37.11.080 |  | Base de fusível NH até 250 A, com fusível | un | 101.01 | 38.34 | 139.35
37.11.100 |  | Base de fusível NH até 400 A, com fusível | un | 140.92 | 38.34 | 179.26
37.11.120 |  | Base de fusível tripolar de 15 kV | un | 578.41 | 46.01 | 624.42
37.11.140 |  | Base de fusível unipolar de 15 kV | un | 223.54 | 46.01 | 269.55
37.12 | Fusíveis
37.12.020 |  | Fusível tipo NH 00 de 6 A até 160 A | un | 14.1 | 7.67 | 21.77
37.12.040 |  | Fusível tipo NH 1 de 36 A até 250 A | un | 37.54 | 7.67 | 45.21
37.12.060 |  | Fusível tipo NH 2 de 224 A até 400 A | un | 53.02 | 7.67 | 60.69
37.12.080 |  | Fusível tipo NH 3 de 400 A até 630 A | un | 79.03 | 7.67 | 86.7
37.12.120 |  | Fusível tipo HH para 15 kV de 2,5 A até 50 A | un | 186.35 | 7.67 | 194.02
37.12.140 |  | Fusível tipo HH para 15 kV de 60 A até 100 A | un | 304.66 | 7.67 | 312.33
37.12.200 |  | Fusível diazed retardado de 2 A até 25 A | un | 3.54 | 7.67 | 11.21
37.12.220 |  | Fusível diazed retardado de 35 A até 63 A | un | 4.97 | 7.67 | 12.64
37.12.300 |  | Fusível em vidro para ´TP´ de 0,5 A | un | 26.75 | 1.92 | 28.67
37.13 | Disjuntores
37.13.510 |  | Disjuntor fixo PVO trifásico, 17,5 kV, 630 A x 350 MVA, 50/60 Hz, com acessórios | un | 15962.38 | 240.75 | 16203.13
37.13.520 |  | Disjuntor a seco aberto trifásico, 600 V de 800 A, 50/60 Hz, com acessórios | un | 21205.63 | 215.76 | 21421.39
37.13.530 |  | Disjuntor fixo PVO trifásico, 15 kV, 630 A x 350 MVA, com relé de proteção de sobrecorrente e transformadores de corrente | cj | 24615.9 | 318.05 | 24933.95
37.13.550 |  | Disjuntor em caixa aberta tripolar extraível, 500V de 3200A, com acessórios | un | 49095.95 | 38.34 | 49134.29
37.13.570 |  | Disjuntor em caixa aberta tripolar extraível, 500V de 4000A, com acessórios | un | 90713.16 | 38.34 | 90751.5
37.13.600 |  | Disjuntor termomagnético, unipolar 127/220 V, corrente de 10 A até 30 A | un | 11.27 | 11.5 | 22.77
37.13.610 |  | Disjuntor termomagnético, unipolar 127/220 V, corrente de 35 A até 50 A | un | 19.78 | 11.5 | 31.28
37.13.630 |  | Disjuntor termomagnético, bipolar 220/380 V, corrente de 10 A até 50 A | un | 69.43 | 23.01 | 92.44
37.13.640 |  | Disjuntor termomagnético, bipolar 220/380 V, corrente de 60 A até 100 A | un | 102.84 | 23.01 | 125.85
37.13.650 |  | Disjuntor termomagnético, tripolar 220/380 V, corrente de 10 A até 50 A | un | 88.64 | 34.51 | 123.15
37.13.660 |  | Disjuntor termomagnético, tripolar 220/380 V, corrente de 60 A até 100 A | un | 109.45 | 34.51 | 143.96
37.13.690 |  | Disjuntor série universal, em caixa moldada, térmico e magnético fixos, bipolar 480 V, corrente de 60 A até 100 A | un | 316.59 | 38.34 | 354.93
37.13.700 |  | Disjuntor série universal, em caixa moldada, térmico e magnético fixos, bipolar 480/600 V, corrente de 125 A | un | 506.88 | 38.34 | 545.22
37.13.720 |  | Disjuntor série universal, em caixa moldada, térmico fixo e magnético ajustável, tripolar 600 V, corrente de 300 A até 400 A | un | 1717.6 | 76.68 | 1794.28
37.13.730 |  | Disjuntor série universal, em caixa moldada, térmico fixo e magnético ajustável, tripolar 600 V, corrente de 500 A até 630 A | un | 2854.48 | 76.68 | 2931.16
37.13.740 |  | Disjuntor série universal, em caixa moldada, térmico fixo e magnético ajustável, tripolar 600 V, corrente de 700 A até 800 A | un | 5355.41 | 76.68 | 5432.09
37.13.760 |  | Disjuntor em caixa moldada, térmico e magnético ajustáveis, tripolar 630/690 V, faixa de ajuste de 440 até 630 A | un | 4162.91 | 76.68 | 4239.59
37.13.770 |  | Disjuntor em caixa moldada, térmico e magnético ajustáveis, tripolar 1250/690 V, faixa de ajuste de 800 até 1250 A | un | 7737.53 | 76.68 | 7814.21
37.13.780 |  | Disjuntor em caixa moldada, térmico e magnético ajustáveis, tripolar 1600/690 V, faixa de ajuste de 1000 até 1600 A | un | 10904.2 | 76.68 | 10980.88
37.13.800 |  | Mini-disjuntor termomagnético, unipolar 127/220 V, corrente de 10 A até 32 A | un | 7.72 | 7.67 | 15.39
37.13.810 |  | Mini-disjuntor termomagnético, unipolar 127/220 V, corrente de 40 A até 50 A | un | 9.81 | 7.67 | 17.48
37.13.840 |  | Mini-disjuntor termomagnético, bipolar 220/380 V, corrente de 10 A até 32 A | un | 32.33 | 7.67 | 40
37.13.850 |  | Mini-disjuntor termomagnético, bipolar 220/380 V, corrente de 40 A até 50 A | un | 35.45 | 7.67 | 43.12
37.13.860 |  | Mini-disjuntor termomagnético, bipolar 220/380 V, corrente de 63 A | un | 44.04 | 7.67 | 51.71
37.13.870 |  | Mini-disjuntor termomagnético, bipolar 400 V, corrente de 80 A até 100 A | un | 643.94 | 7.67 | 651.61
37.13.880 |  | Mini-disjuntor termomagnético, tripolar 220/380 V, corrente de 10 A até 32 A | un | 43.59 | 7.67 | 51.26
37.13.890 |  | Mini-disjuntor termomagnético, tripolar 220/380 V, corrente de 40 A até 50 A | un | 45.44 | 7.67 | 53.11
37.13.900 |  | Mini-disjuntor termomagnético, tripolar 220/380 V, corrente de 63 A | un | 55.05 | 7.67 | 62.72
37.13.910 |  | Mini-disjuntor termomagnético, tripolar 400 V, corrente de 80 A até 125 A | un | 1010.78 | 7.67 | 1018.45
37.13.920 |  | Disjuntor em caixa moldada, térmico ajustável e magnético fixo, tripolar 2000/1200 V, faixa de ajuste de 1600 até 2000 A | un | 23992.6 | 76.68 | 24069.28
37.13.930 |  | Disjuntor em caixa moldada, térmico ajustável e magnético fixo, tripolar 2500/1200 V, faixa de ajuste de 2000 até 2500 A | un | 33143.18 | 76.68 | 33219.86
37.13.940 |  | Disjuntor em caixa aberta tripolar extraível, 500 V de 6300 A, com acessórios | un | 200094.34 | 38.34 | 200132.68
37.14 | Chave de baixa tensão
37.14.050 |  | Chave comutadora, reversão sob carga, tetrapolar, sem porta fusível, para 100 A | un | 2085.95 | 38.34 | 2124.29
37.14.300 |  | Chave seccionadora sob carga, tripolar, acionamento rotativo, com prolongador, sem porta-fusível, de 160 A | un | 1026.89 | 30.67 | 1057.56
37.14.310 |  | Chave seccionadora sob carga, tripolar, acionamento rotativo, com prolongador, sem porta-fusível, de 250 A | un | 1189.63 | 30.67 | 1220.3
37.14.320 |  | Chave seccionadora sob carga, tripolar, acionamento rotativo, com prolongador, sem porta-fusível, de 400 A | un | 1471.24 | 38.34 | 1509.58
37.14.330 |  | Chave seccionadora sob carga, tripolar, acionamento rotativo, com prolongador, sem porta-fusível, de 630 A | un | 1949.58 | 46.01 | 1995.59
37.14.340 |  | Chave seccionadora sob carga, tripolar, acionamento rotativo, com prolongador, sem porta-fusível, de 1000 A | un | 3073.89 | 57.52 | 3131.41
37.14.350 |  | Chave seccionadora sob carga, tripolar, acionamento rotativo, com prolongador, sem porta-fusível, de 1250 A | un | 6567.34 | 57.52 | 6624.86
37.14.410 |  | Chave seccionadora sob carga, tripolar, acionamento rotativo, com prolongador e porta-fusível até NH-00-125 A - sem fusíveis | un | 1353.87 | 30.67 | 1384.54
37.14.420 |  | Chave seccionadora sob carga, tripolar, acionamento rotativo, com prolongador e porta-fusível até NH-00-160 A - sem fusíveis | un | 1279.73 | 30.67 | 1310.4
37.14.430 |  | Chave seccionadora sob carga, tripolar, acionamento rotativo, com prolongador e porta-fusível até NH-1-250 A - sem fusíveis | un | 2356.91 | 30.67 | 2387.58
37.14.440 |  | Chave seccionadora sob carga, tripolar, acionamento rotativo, com prolongador e porta-fusível até NH-2-400 A - sem fusíveis | un | 2639.79 | 38.34 | 2678.13
37.14.450 |  | Chave seccionadora sob carga, tripolar, acionamento rotativo, com prolongador e porta-fusível até NH-3-630 A - sem fusíveis | un | 5022.31 | 46.01 | 5068.32
37.14.500 |  | Chave seccionadora sob carga, tripolar, acionamento tipo punho, com porta-fusível até NH-00-160 A - sem fusíveis | un | 223.5 | 30.67 | 254.17
37.14.510 |  | Chave seccionadora sob carga, tripolar, acionamento tipo punho, com porta-fusível até NH-1-250 A - sem fusíveis | un | 410.64 | 30.67 | 441.31
37.14.520 |  | Chave seccionadora sob carga, tripolar, acionamento tipo punho, com porta-fusível até NH-2-400 A - sem fusíveis | un | 574.34 | 38.34 | 612.68
37.14.530 |  | Chave seccionadora sob carga, tripolar, acionamento tipo punho, com porta-fusível até NH-3-630 A - sem fusíveis | un | 1201.21 | 46.01 | 1247.22
37.14.600 |  | Chave comutadora, reversão sob carga, tripolar, sem porta fusível, para 400 A | un | 3661.66 | 46.01 | 3707.67
37.14.610 |  | Chave comutadora, reversão sob carga, tripolar, sem porta fusível, para 600/630 A | un | 5141.23 | 57.52 | 5198.75
37.14.620 |  | Chave comutadora, reversão sob carga, tripolar, sem porta fusível, para 1000 A | un | 7520.92 | 69.01 | 7589.93
37.14.640 |  | Chave comutadora, reversão sob carga, tetrapolar, sem porta fusível, para 630 A / 690 V | un | 6422.69 | 88.31 | 6511
37.14.830 |  | Barra de contato para chave seccionadora tipo NH3-630 A | un | 53.79 | 7.67 | 61.46
37.14.910 |  | Chave seccionadora tripolar, abertura sob carga seca até 160 A / 600 V | un | 166.18 | 30.67 | 196.85
37.15 | Chave de média tensão
37.15.110 |  | Chave seccionadora tripolar sob carga para 400 A - 25 kV - com prolongador | un | 1626.71 | 186.81 | 1813.52
37.15.120 |  | Chave seccionadora tripolar sob carga para 400 A - 15 kV - com prolongador | un | 1142.38 | 186.81 | 1329.19
37.15.150 |  | Chave fusível base ´C´ para 15 kV/100 A, com capacidade de ruptura até 10 kA - com fusível | un | 240.26 | 68.93 | 309.19
37.15.160 |  | Chave fusível base ''C'' para 15 kV/200 A, com capacidade de ruptura até 10 kA - com fusível | un | 321.6 | 68.93 | 390.53
37.15.170 |  | Chave fusível base ''C'' para 25 kV/100 A, com capacidade de ruptura até 6,3 kA - com fusível | un | 279.17 | 68.93 | 348.1
37.15.200 |  | Chave seccionadora tripolar seca para 400 A - 15 kV - com prolongador | un | 956.15 | 186.81 | 1142.96
37.15.210 |  | Chave seccionadora tripolar seca para 600 / 630 A - 15 kV - com prolongador | un | 1121.96 | 186.81 | 1308.77
37.16 | Bus-way
37.16.071 |  | Sistema de barramento blindado de 100 a 2500 A, trifásico, barra de cobre | Axm | 207.44 | 0.48 | 207.92
37.17 | Dispositivo DR ou interruptor de corrente de fuga
37.17.060 |  | Dispositivo diferencial residual de 25 A x 30 mA - 2 polos | un | 138.16 | 9.59 | 147.75
37.17.070 |  | Dispositivo diferencial residual de 40 A x 30 mA - 2 polos | un | 146.01 | 9.59 | 155.6
37.17.074 |  | Dispositivo diferencial residual de 25 A x 30 mA - 4 polos | un | 177.72 | 9.59 | 187.31
37.17.080 |  | Dispositivo diferencial residual de 40 A x 30 mA - 4 polos | un | 178.78 | 9.59 | 188.37
37.17.090 |  | Dispositivo diferencial residual de 63 A x 30 mA - 4 polos | un | 213.72 | 9.59 | 223.31
37.17.100 |  | Dispositivo diferencial residual de 80 A x 30 mA - 4 polos | un | 326.09 | 9.59 | 335.68
37.17.110 |  | Dispositivo diferencial residual de 100 A x 30 mA - 4 polos | un | 337.5 | 9.59 | 347.09
37.17.114 |  | Dispositivo diferencial residual de 125 A x 30 mA - 4 polos | un | 569.54 | 9.59 | 579.13
37.17.130 |  | Dispositivo diferencial residual de 25 A x 300 mA - 4 polos | un | 194.66 | 9.59 | 204.25
37.18 | Transformador de Potencial
37.18.010 |  | Transformador de potencial monofásico até 1000 VA classe 15 kV, a seco, com fusíveis | un | 1843.66 | 58.14 | 1901.8
37.18.020 |  | Transformador de potencial monofásico até 2000 VA classe 15 kV, a seco, com fusíveis | un | 2538.44 | 58.14 | 2596.58
37.18.030 |  | Transformador de potencial monofásico até 500 VA classe 15 kV, a seco, sem fusíveis | un | 1386.82 | 58.14 | 1444.96
37.19 | Transformador de corrente
37.19.010 |  | Transformador de corrente 800-5 A, janela | un | 203.76 | 58.14 | 261.9
37.19.020 |  | Transformador de corrente 200-5 A até 600-5 A, janela | un | 192.03 | 58.14 | 250.17
37.19.030 |  | Transformador de corrente 1000-5 A até 1500-5 A, janela | un | 370.92 | 58.14 | 429.06
37.19.060 |  | Transformador de corrente 50-5 A até 150-5 A, janela | un | 94.49 | 58.14 | 152.63
37.19.080 |  | Transformador de corrente 2000-5 A até 2500-5 A - janela | un | 738.94 | 58.14 | 797.08
37.20 | Reparos, conservações e complementos - GRUPO 37
37.20.010 |  | Isolador em epóxi de 1 kV para barramento | un | 16.99 | 5.75 | 22.74
37.20.030 |  | Régua de bornes para 9 polos de 600 V / 50 A | un | 20.05 | 1.92 | 21.97
37.20.080 |  | Barra de neutro e/ou terra | un | 13.76 | 5.75 | 19.51
37.20.090 |  | Recolocação de chave seccionadora tripolar de 125 A até 650 A, sem base fusível | un | 0 | 19.18 | 19.18
37.20.100 |  | Recolocação de fundo de quadro de distribuição, sem componentes | m² | 0 | 26.98 | 26.98
37.20.110 |  | Recolocação de quadro de distribuição de sobrepor, sem componentes | m² | 0 | 53.94 | 53.94
37.20.130 |  | Banco de medição para transformadores TC/TP, padrão Eletropaulo e/ou Cesp | un | 495.79 | 1.56 | 497.35
37.20.140 |  | Suporte fixo para transformadores de potencial | un | 140.52 | 3.9 | 144.42
37.20.150 |  | Placa de montagem em chapa de aço de 2,65 mm (12 MSG) | m² | 406.08 | 26.98 | 433.06
37.20.190 |  | Inversor de frequência para variação de velocidade em motores, potência de 0,25 a 20 cv | un | 4431.24 | 43.15 | 4474.39
37.20.191 |  | Inversor de frequência para variação de velocidade em motores, potência de 25 a 30 CV | un | 10136.86 | 43.15 | 10180.01
37.20.193 |  | Inversor de frequência para variação de velocidade em motores, potência de 50 cv | un | 18768.8 | 43.15 | 18811.95
37.20.210 |  | Punho de manobra com articulador de acionamento | un | 345.21 | 19.18 | 364.39
37.21 | Capacitor de potência
37.21.010 |  | Capacitor de potência trifásico de 10 kVAr, 220 V/60 Hz, para correção de fator de potência | un | 701.36 | 19.18 | 720.54
37.22 | Transformador de comando
37.22.010 |  | Transformador monofásico de comando de 200 VA classe 0,6 kV, a seco | un | 262.07 | 58.14 | 320.21
37.24 | Supressor de surto
37.24.031 |  | Supressor de surto monofásico, Fase-Terra, In 4 a 11 kA, Imax. de surto de 12 até 15 kA | un | 64.39 | 21.86 | 86.25
37.24.032 |  | Supressor de surto monofásico, Fase-Terra, In > ou = 20 kA, Imax. de surto de 50 até 80 Ka | un | 120.66 | 21.86 | 142.52
37.24.040 |  | Supressor de surto monofásico, Neutro-Terra, In > ou = 20 kA, Imax. de surto de 65 até 80 kA | un | 140.49 | 21.86 | 162.35
37.25 | Disjuntores.
37.25.090 |  | Disjuntor em caixa moldada tripolar, térmico e magnético fixos, tensão de isolamento 480/690V, de 10A a 60A | un | 398.9 | 63.33 | 462.23
37.25.100 |  | Disjuntor em caixa moldada tripolar, térmico e magnético fixos, tensão de isolamento 480/690V, de 70A até 150A | un | 345.41 | 63.33 | 408.74
37.25.110 |  | Disjuntor em caixa moldada tripolar, térmico e magnético fixos, tensão de isolamento 415/690V, de 175A a 250A | un | 452.75 | 63.33 | 516.08
37.25.200 |  | Disjuntor em caixa moldada bipolar, térmico e magnético fixos - 480 V, de 10 A a 50 A para 120/240 Vca - 25 KA e para 380/440 Vca - 18 KA | un | 328.79 | 63.33 | 392.12
37.25.210 |  | Disjuntor em caixa moldada bipolar, térmico e magnético fixos - 600 V, de 150 A para 120/240 Vca - 25 KA e para 380/440 Vca - 18 KA | un | 538.02 | 63.33 | 601.35
37.25.215 |  | Disjuntor fixo a vácuo de 15 a 17,5 kV, equipado com motorização de fechamento, com relê de proteção | cj | 25149.62 | 88.31 | 25237.93
38 | TUBULAÇÃO E CONDUTOR PARA ENERGIA ELÉTRICA E TELEFONIA BÁSICA
38.01 | Eletroduto em PVC rígido roscável
38.01.040 |  | Eletroduto de PVC rígido roscável de 3/4´ - com acessórios | m | 3.74 | 19.18 | 22.92
38.01.060 |  | Eletroduto de PVC rígido roscável de 1´ - com acessórios | m | 5.47 | 23.01 | 28.48
38.01.080 |  | Eletroduto de PVC rígido roscável de 1 1/4´ - com acessórios | m | 7.47 | 26.84 | 34.31
38.01.100 |  | Eletroduto de PVC rígido roscável de 1 1/2´ - com acessórios | m | 8.42 | 30.67 | 39.09
38.01.120 |  | Eletroduto de PVC rígido roscável de 2´ - com acessórios | m | 10.74 | 34.51 | 45.25
38.01.140 |  | Eletroduto de PVC rígido roscável de 2 1/2´ - com acessórios | m | 19.17 | 38.34 | 57.51
38.01.160 |  | Eletroduto de PVC rígido roscável de 3´ - com acessórios | m | 27.24 | 42.17 | 69.41
38.01.180 |  | Eletroduto de PVC rígido roscável de 4´ - com acessórios | m | 39.37 | 49.84 | 89.21
38.04 | Eletroduto galvanizado - médio
38.04.040 |  | Eletroduto galvanizado, médio de 3/4´ - com acessórios | m | 6.36 | 23.01 | 29.37
38.04.060 |  | Eletroduto galvanizado, médio de 1´ - com acessórios | m | 7.6 | 26.84 | 34.44
38.04.080 |  | Eletroduto galvanizado, médio de 1 1/4´ - com acessórios | m | 11.83 | 30.67 | 42.5
38.04.100 |  | Eletroduto galvanizado, médio de 1 1/2´ - com acessórios | m | 14.53 | 34.51 | 49.04
38.04.120 |  | Eletroduto galvanizado, médio de 2´ - com acessórios | m | 17.4 | 38.34 | 55.74
38.04.140 |  | Eletroduto galvanizado, médio de 2 1/2´ - com acessórios | m | 30.08 | 46.01 | 76.09
38.04.160 |  | Eletroduto galvanizado, médio de 3´ - com acessórios | m | 35.99 | 57.52 | 93.51
38.04.180 |  | Eletroduto galvanizado, médio de 4´ - com acessórios | m | 53.3 | 69.01 | 122.31
38.05 | Eletroduto galvanizado - pesado
38.05.040 |  | Eletroduto galvanizado, pesado de 3/4´ - com acessórios | m | 9.43 | 23.01 | 32.44
38.05.060 |  | Eletroduto galvanizado, pesado de 1´ - com acessórios | m | 12.56 | 26.84 | 39.4
38.05.090 |  | Eletroduto galvanizado, pesado de 1 1/4´ - com acessórios | m | 19.99 | 30.67 | 50.66
38.05.100 |  | Eletroduto galvanizado, pesado de 1 1/2´ - com acessórios | m | 23.46 | 34.51 | 57.97
38.05.120 |  | Eletroduto galvanizado, pesado de 2´ - com acessórios | m | 31.19 | 38.34 | 69.53
38.05.140 |  | Eletroduto galvanizado, pesado de 2 1/2´ - com acessórios | m | 43.37 | 46.01 | 89.38
38.05.160 |  | Eletroduto galvanizado, pesado de 3´ - com acessórios | m | 53.39 | 57.52 | 110.91
38.05.180 |  | Eletroduto galvanizado, pesado de 4´ - com acessórios | m | 74.78 | 69.01 | 143.79
38.06 | Eletroduto galvanizado a quente - pesado
38.06.020 |  | Eletroduto galvanizado a quente, pesado de 1/2´ - com acessórios | m | 10.47 | 19.18 | 29.65
38.06.040 |  | Eletroduto galvanizado a quente, pesado de 3/4´ - com acessórios | m | 12.55 | 23.01 | 35.56
38.06.060 |  | Eletroduto galvanizado a quente, pesado de 1´ - com acessórios | m | 15.99 | 26.84 | 42.83
38.06.080 |  | Eletroduto galvanizado a quente, pesado de 1 1/4´ - com acessórios | m | 23.55 | 30.67 | 54.22
38.06.100 |  | Eletroduto galvanizado a quente, pesado de 1 1/2´ - com acessórios | m | 28.33 | 34.51 | 62.84
38.06.120 |  | Eletroduto galvanizado a quente, pesado de 2´ - com acessórios | m | 35.6 | 38.34 | 73.94
38.06.140 |  | Eletroduto galvanizado a quente, pesado de 2 1/2´ - com acessórios | m | 50.76 | 46.01 | 96.77
38.06.160 |  | Eletroduto galvanizado a quente, pesado de 3´ - com acessórios | m | 60.36 | 57.52 | 117.88
38.06.180 |  | Eletroduto galvanizado a quente, pesado de 4´ - com acessórios | m | 77.43 | 69.01 | 146.44
38.07 | Canaleta, perfilado e acessórios
38.07.030 |  | Grampo tipo ´C´ diâmetro 3/8`, com balancim tamanho grande | cj | 5.1 | 9.59 | 14.69
38.07.050 |  | Tampa de pressão para perfilado de 38 x 38 mm | m | 3.36 | 1.92 | 5.28
38.07.120 |  | Saída final, diâmetro de 3/4´ | un | 0.56 | 5.75 | 6.31
38.07.130 |  | Saída lateral simples, diâmetro de 3/4´ | un | 1.42 | 6.89 | 8.31
38.07.134 |  | Saída lateral simples, diâmetro de 1´ | un | 1.23 | 6.89 | 8.12
38.07.140 |  | Saída superior, diâmetro de 3/4´ | un | 1.26 | 5.75 | 7.01
38.07.172 |  | Canaleta em PVC de 20 x 12 mm, inclusive acessórios | m | 3.13 | 11.5 | 14.63
38.07.200 |  | Vergalhão com rosca, porca e arruela de diâmetro 3/8´ (tirante) | m | 5.14 | 5.39 | 10.53
38.07.210 |  | Vergalhão com rosca, porca e arruela de diâmetro 1/4´ (tirante) | m | 2.39 | 5.39 | 7.78
38.07.216 |  | Vergalhão com rosca, porca e arruela de diâmetro 5/16´ (tirante) | m | 3.82 | 5.39 | 9.21
38.07.300 |  | Perfilado perfurado 38 x 38 mm em chapa 14 pré-zincada, com acessórios | m | 16.13 | 9.59 | 25.72
38.07.310 |  | Perfilado perfurado 38 x 76 mm em chapa 14 pré-zincada, com acessórios | m | 27.83 | 9.59 | 37.42
38.07.340 |  | Perfilado liso 38 x 38 mm - com acessórios | m | 21.32 | 9.59 | 30.91
38.07.700 |  | Canaleta aparente com tampa em PVC, autoextinguível, de 85 x 35 mm, com acessórios | m | 47.15 | 11.5 | 58.65
38.07.710 |  | Canaleta aparente com duas tampas em PVC, autoextinguível, de 120 x 35 mm, com acessórios | m | 67.65 | 13.42 | 81.07
38.07.720 |  | Canaleta aparente com duas tampas em PVC, autoextinguível, de 120 x 60 mm, com acessórios | m | 86.83 | 15.33 | 102.16
38.07.730 |  | Suporte com furos de tomada em PVC de 60 x 35 x 150 mm, para canaleta aparente | un | 7.04 | 1.56 | 8.6
38.07.740 |  | Suporte com furos de tomada em PVC de 85 x 35 x 150 mm, para canaleta aparente | un | 7.88 | 1.56 | 9.44
38.07.750 |  | Suporte com furos de tomada em PVC de 60 x 60 x 150 mm, para canaleta aparente | un | 7.47 | 1.56 | 9.03
38.10 | Duto fechado de piso e acessórios
38.10.010 |  | Duto de piso liso em aço, medindo 2 x 25 x 70 mm, com acessórios | m | 26.6 | 11.5 | 38.1
38.10.020 |  | Duto de piso liso em aço, medindo 3 x 25 x 70 mm, com acessórios | m | 35.04 | 11.5 | 46.54
38.10.024 |  | Caixa de derivação ou passagem, para cruzamento de duto, medindo 4 x 25 x 70 mm, sem cruzadora | un | 35.19 | 11.88 | 47.07
38.10.026 |  | Caixa de derivação ou passagem, para cruzamento de duto, medindo 12 x 25 x 70 mm, com cruzadora | un | 91.65 | 23.01 | 114.66
38.10.030 |  | Caixa de derivação ou passagem, para cruzamento de duto, medindo 16 x 25 x 70 mm, com cruzadora | un | 129.71 | 23.01 | 152.72
38.10.060 |  | Caixa de tomada e tampa basculante com rebaixo de 2 x (25 x 70 mm) | un | 105.93 | 7.31 | 113.24
38.10.070 |  | Caixa de tomada e tampa basculante com rebaixo de 3 x (25 x 70 mm) | un | 114.6 | 7.31 | 121.91
38.10.080 |  | Caixa de tomada e tampa basculante com rebaixo de 4 x (25 x 70 mm) | un | 254.98 | 7.31 | 262.29
38.10.090 |  | Suporte de tomada para caixas com 2, 3 ou 4 vias | un | 8.35 | 0.78 | 9.13
38.12 | Leitos e acessórios
38.12.086 |  | Leito para cabos, tipo pesado, em aço galvanizado de 300 x 100 mm - com acessórios | m | 119.56 | 11.5 | 131.06
38.12.090 |  | Leito para cabos, tipo pesado, em aço galvanizado de 400 x 100 mm - com acessórios | m | 131.43 | 11.5 | 142.93
38.12.100 |  | Leito para cabos, tipo pesado, em aço galvanizado de 600 x 100 mm - com acessórios | m | 155.13 | 11.5 | 166.63
38.12.120 |  | Leito para cabos, tipo pesado, em aço galvanizado de 500 x 100 mm - com acessórios | m | 144.18 | 11.5 | 155.68
38.12.130 |  | Leito para cabos, tipo pesado, em aço galvanizado de 800 x 100 mm - com acessórios | m | 180.3 | 11.5 | 191.8
38.13 | Eletroduto em polietileno de alta densidade
38.13.010 |  | Eletroduto corrugado em polietileno de alta densidade, DN= 30 mm, com acessórios | m | 6.39 | 1.54 | 7.93
38.13.016 |  | Eletroduto corrugado em polietileno de alta densidade, DN= 40 mm, com acessórios | m | 7.56 | 1.54 | 9.1
38.13.020 |  | Eletroduto corrugado em polietileno de alta densidade, DN= 50 mm, com acessórios | m | 8.13 | 1.54 | 9.67
38.13.030 |  | Eletroduto corrugado em polietileno de alta densidade, DN= 75 mm, com acessórios | m | 11.63 | 1.54 | 13.17
38.13.040 |  | Eletroduto corrugado em polietileno de alta densidade, DN= 100 mm, com acessórios | m | 17.33 | 1.54 | 18.87
38.13.050 |  | Eletroduto corrugado em polietileno de alta densidade, DN= 125 mm, com acessórios | m | 29.24 | 1.54 | 30.78
38.13.060 |  | Eletroduto corrugado em polietileno de alta densidade, DN= 150 mm, com acessórios | m | 44.45 | 1.54 | 45.99
38.15 | Eletroduto metálico flexível
38.15.010 |  | Eletroduto metálico flexível com capa em PVC de 3/4´ | m | 6.34 | 13.49 | 19.83
38.15.020 |  | Eletroduto metálico flexível com capa em PVC de 1´ | m | 8.61 | 13.49 | 22.1
38.15.040 |  | Eletroduto metálico flexível com capa em PVC de 2´ | m | 18.66 | 13.49 | 32.15
38.15.110 |  | Terminal macho fixo em latão zincado de 3/4´ | un | 8.66 | 2.6 | 11.26
38.15.120 |  | Terminal macho fixo em latão zincado de 1´ | un | 13.46 | 2.6 | 16.06
38.15.140 |  | Terminal macho fixo em latão zincado de 2´ | un | 38.83 | 2.6 | 41.43
38.15.310 |  | Terminal macho giratório em latão zincado de 3/4´ | un | 10.59 | 2.6 | 13.19
38.15.320 |  | Terminal macho giratório em latão zincado de 1´ | un | 14.96 | 2.6 | 17.56
38.15.340 |  | Terminal macho giratório em latão zincado de 2´ | un | 45.38 | 2.6 | 47.98
38.16 | Rodapé técnico e acessórios
38.16.030 |  | Rodapé técnico triplo e tampa com pintura eletrostática | m | 36.66 | 11.5 | 48.16
38.16.060 |  | Curva horizontal tripla de 90°, interna ou externa e tampa com pintura eletrostática | un | 37.59 | 19.18 | 56.77
38.16.080 |  | Tê triplo de 90°, horizontal ou vertical e tampa com pintura eletrostática | un | 47.43 | 19.18 | 66.61
38.16.090 |  | Caixa para tomadas: de energia, RJ, sobressalente, interruptor ou espelho, com pintura eletrostática, para rodapé técnico triplo | un | 9.13 | 7.31 | 16.44
38.16.110 |  | Caixa de derivação embutida ou externa com pintura eletrostática, para rodapé técnico triplo | un | 22.15 | 19.18 | 41.33
38.16.130 |  | Caixa para tomadas: de energia, RJ, sobressalente, interruptor ou espelho, com pintura eletrostática, para rodapé técnico duplo | un | 7.77 | 7.31 | 15.08
38.16.140 |  | Terminal de fechamento ou mata junta com pintura eletrostática, para rodapé técnico triplo | un | 4.19 | 5.75 | 9.94
38.16.150 |  | Rodapé técnico duplo e tampa com pintura eletrostática | m | 29.6 | 11.5 | 41.1
38.16.160 |  | Curva vertical dupla de 90°, interna ou externa e tampa com pintura eletrostática | un | 29.33 | 19.18 | 48.51
38.16.190 |  | Terminal de fechamento ou mata junta com pintura eletrostática, para rodapé técnico duplo | un | 2.99 | 5.75 | 8.74
38.16.200 |  | Curva horizontal dupla de 90°, interna ou externa e tampa com pintura eletrostática | un | 28.63 | 19.18 | 47.81
38.16.230 |  | Curva vertical tripla de 90°, interna ou externa e tampa com pintura eletrostática | un | 37.94 | 19.18 | 57.12
38.16.250 |  | Poste condutor metálico para distribuição, com suporte para tomadas elétricas e RJ, com pintura eletrostática, altura de 3,00 m | un | 348 | 25.83 | 373.83
38.16.270 |  | Caixa de derivação embutida ou externa para rodapé técnico duplo | un | 17.09 | 19.18 | 36.27
38.19 | Eletroduto em PVC corrugado flexível
38.19.020 |  | Eletroduto de PVC corrugado flexível leve, diâmetro externo de 20 mm | m | 1.63 | 11.5 | 13.13
38.19.030 |  | Eletroduto de PVC corrugado flexível leve, diâmetro externo de 25 mm | m | 1.87 | 11.5 | 13.37
38.19.040 |  | Eletroduto de PVC corrugado flexível leve, diâmetro externo de 32 mm | m | 2.8 | 11.5 | 14.3
38.19.210 |  | Eletroduto de PVC corrugado flexível reforçado, diâmetro externo de 25 mm | m | 2.05 | 11.5 | 13.55
38.19.220 |  | Eletroduto de PVC corrugado flexível reforçado, diâmetro externo de 32 mm | m | 3.07 | 11.5 | 14.57
38.20 | Reparos, conservações e complementos - GRUPO 38
38.20.010 |  | Recolocação de perfilado 38x38 mm | m | 0 | 9.59 | 9.59
38.20.020 |  | Recolocação de vergalhão | m | 0 | 15.33 | 15.33
38.20.030 |  | Recolocação de caixa de tomada para perfilado | un | 0 | 11.5 | 11.5
38.20.040 |  | Recolocação de eletrodutos | m | 0 | 38.34 | 38.34
38.21 | Eletrocalha e acessórios
38.21.110 |  | Eletrocalha lisa galvanizada a fogo, 50 x 50 mm, com acessórios | m | 22.02 | 19.18 | 41.2
38.21.120 |  | Eletrocalha lisa galvanizada a fogo, 100 x 50 mm, com acessórios | m | 29.98 | 19.18 | 49.16
38.21.130 |  | Eletrocalha lisa galvanizada a fogo, 150 x 50 mm, com acessórios | m | 37.86 | 19.18 | 57.04
38.21.140 |  | Eletrocalha lisa galvanizada a fogo, 200 x 50 mm, com acessórios | m | 45.24 | 19.18 | 64.42
38.21.150 |  | Eletrocalha lisa galvanizada a fogo, 250 x 50 mm, com acessórios | m | 52.78 | 19.18 | 71.96
38.21.310 |  | Eletrocalha lisa galvanizada a fogo, 100 x 100 mm, com acessórios | m | 44.03 | 28.75 | 72.78
38.21.320 |  | Eletrocalha lisa galvanizada a fogo, 150 x 100 mm, com acessórios | m | 51.29 | 28.75 | 80.04
38.21.330 |  | Eletrocalha lisa galvanizada a fogo, 200 x 100 mm, com acessórios | m | 59.7 | 28.75 | 88.45
38.21.340 |  | Eletrocalha lisa galvanizada a fogo, 250 x 100 mm, com acessórios | m | 64.18 | 28.75 | 92.93
38.21.350 |  | Eletrocalha lisa galvanizada a fogo, 300 x 100 mm, com acessórios | m | 73.4 | 38.34 | 111.74
38.21.360 |  | Eletrocalha lisa galvanizada a fogo, 400 x 100 mm, com acessórios | m | 108.03 | 38.34 | 146.37
38.21.370 |  | Eletrocalha lisa galvanizada a fogo, 500 x 100 mm, com acessórios | m | 127.27 | 38.34 | 165.61
38.21.920 |  | Eletrocalha perfurada galvanizada a fogo, 100 x 50 mm, com acessórios | m | 31.99 | 19.18 | 51.17
38.21.930 |  | Eletrocalha perfurada galvanizada a fogo, 150 x 50 mm, com acessórios | m | 37.05 | 19.18 | 56.23
38.21.940 |  | Eletrocalha perfurada galvanizada a fogo, 200 x 50 mm, com acessórios | m | 44.27 | 19.18 | 63.45
38.21.950 |  | Eletrocalha perfurada galvanizada a fogo, 250 x 50 mm, com acessórios | m | 52.77 | 19.18 | 71.95
38.22 | Eletrocalha e acessórios.
38.22.120 |  | Eletrocalha perfurada galvanizada a fogo, 150x100mm, com acessórios | m | 52.14 | 28.75 | 80.89
38.22.130 |  | Eletrocalha perfurada galvanizada a fogo, 200x100mm, com acessórios | m | 59.28 | 28.75 | 88.03
38.22.140 |  | Eletrocalha perfurada galvanizada a fogo, 250x100mm, com acessórios | m | 68.48 | 28.75 | 97.23
38.22.150 |  | Eletrocalha perfurada galvanizada a fogo, 300x100mm, com acessórios | m | 74.46 | 38.34 | 112.8
38.22.160 |  | Eletrocalha perfurada galvanizada a fogo, 400x100mm, com acessórios | m | 110.67 | 38.34 | 149.01
38.22.170 |  | Eletrocalha perfurada galvanizada a fogo, 500x100mm, com acessórios | m | 135.1 | 38.34 | 173.44
38.22.180 |  | Eletrocalha perfurada galvanizada a fogo, 700x100mm, com acessórios | m | 169.38 | 38.34 | 207.72
38.22.610 |  | Tampa de encaixe para eletrocalha, galvanizada a fogo, L= 50mm | m | 10.89 | 1.92 | 12.81
38.22.620 |  | Tampa de encaixe para eletrocalha, galvanizada a fogo, L= 100mm | m | 16.85 | 1.92 | 18.77
38.22.630 |  | Tampa de encaixe para eletrocalha, galvanizada a fogo, L= 150mm | m | 25.18 | 1.92 | 27.1
38.22.640 |  | Tampa de encaixe para eletrocalha, galvanizada a fogo, L= 200mm | m | 30.91 | 1.92 | 32.83
38.22.650 |  | Tampa de encaixe para eletrocalha, galvanizada a fogo, L= 250mm | m | 41.64 | 1.92 | 43.56
38.22.660 |  | Tampa de encaixe para eletrocalha, galvanizada a fogo, L= 300mm | m | 47.44 | 1.92 | 49.36
38.22.670 |  | Tampa de encaixe para eletrocalha, galvanizada a fogo, L= 400mm | m | 59.54 | 1.92 | 61.46
38.22.680 |  | Tampa de encaixe para eletrocalha, galvanizada a fogo, L= 500mm | m | 74.71 | 1.92 | 76.63
38.22.690 |  | Tampa de encaixe para eletrocalha, galvanizada a fogo, L= 700mm | m | 101.19 | 1.92 | 103.11
38.23 | Eletrocalha e acessórios..
38.23.010 |  | Suporte para eletrocalha, galvanizado a fogo, 50x50mm | un | 2.74 | 9.59 | 12.33
38.23.020 |  | Suporte para eletrocalha, galvanizado a fogo, 100x50mm | un | 3.25 | 9.59 | 12.84
38.23.030 |  | Suporte para eletrocalha, galvanizado a fogo, 150x50mm | un | 4.41 | 9.59 | 14
38.23.040 |  | Suporte para eletrocalha, galvanizado a fogo, 200x50mm | un | 5.42 | 9.59 | 15.01
38.23.050 |  | Suporte para eletrocalha, galvanizado a fogo, 250x50mm | un | 6.45 | 9.59 | 16.04
38.23.060 |  | Suporte para eletrocalha, galvanizado a fogo, 300x50mm | un | 6.78 | 9.59 | 16.37
38.23.110 |  | Suporte para eletrocalha, galvanizado a fogo, 100x100mm | un | 4.51 | 9.59 | 14.1
38.23.120 |  | Suporte para eletrocalha, galvanizado a fogo, 150x100mm | un | 5.03 | 9.59 | 14.62
38.23.130 |  | Suporte para eletrocalha, galvanizado a fogo, 200x100mm | un | 5.92 | 9.59 | 15.51
38.23.140 |  | Suporte para eletrocalha, galvanizado a fogo, 250x100mm | un | 7.45 | 9.59 | 17.04
38.23.150 |  | Suporte para eletrocalha, galvanizado a fogo, 300x100mm | un | 7.5 | 9.59 | 17.09
38.23.160 |  | Suporte para eletrocalha, galvanizado a fogo, 400x100mm | un | 9.09 | 9.59 | 18.68
38.23.170 |  | Suporte para eletrocalha, galvanizado a fogo, 500x100mm | un | 10.76 | 9.59 | 20.35
38.23.180 |  | Suporte para eletrocalha, galvanizado a fogo, 700x100mm | un | 17.22 | 9.59 | 26.81
38.23.210 |  | Mão francesa simples, galvanizada a fogo, L= 200mm | un | 6.83 | 9.59 | 16.42
38.23.220 |  | Mão francesa simples, galvanizada a fogo, L= 300mm | un | 8.89 | 9.59 | 18.48
38.23.230 |  | Mão francesa simples, galvanizada a fogo, L= 400mm | un | 11.12 | 9.59 | 20.71
38.23.240 |  | Mão francesa simples, galvanizada a fogo, L= 500mm | un | 12.37 | 9.59 | 21.96
38.23.310 |  | Mão francesa dupla, galvanizada a fogo, L= 300mm | un | 17.74 | 13.42 | 31.16
38.23.320 |  | Mão francesa dupla, galvanizada a fogo, L= 400mm | un | 21.69 | 13.42 | 35.11
38.23.330 |  | Mão francesa dupla, galvanizada a fogo, L= 500mm | un | 28.14 | 13.42 | 41.56
38.23.350 |  | Mão francesa dupla, galvanizada a fogo, L= 700mm | un | 37.21 | 13.42 | 50.63
38.23.410 |  | Mão francesa reforçada, galvanizada a fogo, L= 900mm | un | 54.99 | 19.18 | 74.17
39 | CONDUTOR E ENFIAÇÃO DE ENERGIA ELÉTRICA E TELEFONIA
39.02 | Cabo de cobre, isolamento 450V / 750 V, isolação em PVC 70°C
39.02.010 |  | Cabo de cobre de 1,5 mm², isolamento 750 V - isolação em PVC 70°C | m | 0.75 | 1.54 | 2.29
39.02.016 |  | Cabo de cobre de 2,5 mm², isolamento 750 V - isolação em PVC 70°C | m | 1.02 | 1.54 | 2.56
39.02.020 |  | Cabo de cobre de 4 mm², isolamento 750 V - isolação em PVC 70°C | m | 1.83 | 2.29 | 4.12
39.02.030 |  | Cabo de cobre de 6 mm², isolamento 750 V - isolação em PVC 70°C | m | 2.87 | 2.68 | 5.55
39.02.040 |  | Cabo de cobre de 10 mm², isolamento 750 V - isolação em PVC 70°C | m | 5 | 3.07 | 8.07
39.03 | Cabo de cobre, isolamento 0,6/1kV, isolação em PVC 70°C
39.03.160 |  | Cabo de cobre de 1,5 mm², isolamento 0,6/1 kV - isolação em PVC 70°C | m | 1.02 | 1.54 | 2.56
39.03.170 |  | Cabo de cobre de 2,5 mm², isolamento 0,6/1 kV - isolação em PVC 70°C | m | 1.38 | 1.92 | 3.3
39.03.174 |  | Cabo de cobre de 4 mm², isolamento 0,6/1 kV - isolação em PVC 70°C. | m | 2.16 | 2.29 | 4.45
39.03.178 |  | Cabo de cobre de 6 mm², isolamento 0,6/1 kV - isolação em PVC 70°C | m | 2.72 | 2.68 | 5.4
39.03.182 |  | Cabo de cobre de 10 mm², isolamento 0,6/1 kV - isolação em PVC 70°C | m | 4.7 | 3.07 | 7.77
39.04 | Cabo de cobre nu, têmpera mole, classe 2
39.04.050 |  | Cabo de cobre nu, têmpera mole, classe 2, de 16 mm² | m | 7.34 | 1.92 | 9.26
39.04.060 |  | Cabo de cobre nu, têmpera mole, classe 2, de 25 mm² | m | 10.33 | 3.83 | 14.16
39.04.070 |  | Cabo de cobre nu, têmpera mole, classe 2, de 35 mm² | m | 13.18 | 5.75 | 18.93
39.04.080 |  | Cabo de cobre nu, têmpera mole, classe 2, de 50 mm² | m | 23.6 | 7.67 | 31.27
39.04.100 |  | Cabo de cobre nu, têmpera mole, classe 2, de 70 mm² | m | 30.61 | 9.59 | 40.2
39.04.120 |  | Cabo de cobre nu, têmpera mole, classe 2, de 95 mm² | m | 45.41 | 11.5 | 56.91
39.04.180 |  | Cabo de cobre nu, têmpera mole, classe 2, de 185 mm² | m | 98.07 | 17.25 | 115.32
39.05 | Cabo de cobre tripolar, isolamento 8,7/15 kV, isolação EPR 90°C
39.05.070 |  | Cabo de cobre de 3x35 mm², isolamento 8,7/15 kV - isolação EPR 90°C | m | 119.64 | 34.78 | 154.42
39.06 | Cabo de cobre unipolar, isolamento 8,7/15 kV, isolação EPR 90°C
39.06.060 |  | Cabo de cobre de 25 mm², isolamento 8,7/15 kV - isolação EPR 90°C | m | 30.54 | 20.86 | 51.4
39.06.070 |  | Cabo de cobre de 35 mm², isolamento 8,7/15 kV - isolação EPR 90°C | m | 38.38 | 25.12 | 63.5
39.06.074 |  | Cabo de cobre de 50 mm², isolamento 8,7/15 kV - isolação EPR 90°C | m | 44.28 | 34.78 | 79.06
39.06.084 |  | Cabo de cobre de 120 mm², isolamento 8,7/15 kV - isolação EPR 90°C | m | 82.53 | 41.73 | 124.26
39.09 | Conectores
39.09.010 |  | Conector terminal tipo BNC para cabo coaxial RG 59 | un | 5.02 | 3.83 | 8.85
39.09.015 |  | Conector de emenda tipo BNC para cabo coaxial RG 59 | un | 3.49 | 3.83 | 7.32
39.09.020 |  | Conector split-bolt para cabo de 25 mm², latão, simples | un | 5.6 | 3.83 | 9.43
39.09.040 |  | Conector split-bolt para cabo de 35 mm², latão, simples | un | 7.57 | 3.83 | 11.4
39.09.060 |  | Conector split-bolt para cabo de 50 mm², latão, simples | un | 7.69 | 3.83 | 11.52
39.09.100 |  | Conector split-bolt para cabo de 25 mm², latão, com rabicho | un | 8.55 | 3.83 | 12.38
39.09.120 |  | Conector split-bolt para cabo de 35 mm², latão, com rabicho | un | 10.9 | 3.83 | 14.73
39.09.140 |  | Conector split-bolt para cabo de 50 mm², latão, com rabicho | un | 12.38 | 3.83 | 16.21
39.10 | Terminais de pressão e compressão
39.10.050 |  | Terminal de compressão para cabo de 2,5 mm² | un | 0.63 | 3.07 | 3.7
39.10.060 |  | Terminal de pressão/compressão para cabo de 6 até 10 mm² | un | 3.63 | 5.75 | 9.38
39.10.080 |  | Terminal de pressão/compressão para cabo de 16 mm² | un | 4.97 | 5.75 | 10.72
39.10.120 |  | Terminal de pressão/compressão para cabo de 25 mm² | un | 4.64 | 5.75 | 10.39
39.10.130 |  | Terminal de pressão/compressão para cabo de 35 mm² | un | 5.26 | 5.75 | 11.01
39.10.160 |  | Terminal de pressão/compressão para cabo de 50 mm² | un | 7.04 | 5.75 | 12.79
39.10.200 |  | Terminal de pressão/compressão para cabo de 70 mm² | un | 7.12 | 5.75 | 12.87
39.10.240 |  | Terminal de pressão/compressão para cabo de 95 mm² | un | 12.19 | 5.75 | 17.94
39.10.246 |  | Terminal de pressão/compressão para cabo de 120 mm² | un | 15.33 | 7.67 | 23
39.10.250 |  | Terminal de pressão/compressão para cabo de 150 mm² | un | 15.33 | 7.67 | 23
39.10.280 |  | Terminal de pressão/compressão para cabo de 185 mm² | un | 22.21 | 7.67 | 29.88
39.10.300 |  | Terminal de pressão/compressão para cabo de 240 mm² | un | 21.64 | 7.67 | 29.31
39.11 | Fios e cabos telefônicos
39.11.020 |  | Cabo telefônico CI, com 10 pares de 0,50 mm, para centrais telefônicas, equipamentos e rede interna | m | 2.98 | 5.75 | 8.73
39.11.040 |  | Cabo telefônico CI, com 20 pares de 0,50 mm, para centrais telefônicas, equipamentos e rede interna | m | 5.45 | 5.75 | 11.2
39.11.080 |  | Cabo telefônico CI, com 50 pares de 0,50 mm, para centrais telefônicas, equipamentos e rede interna | m | 11.8 | 5.75 | 17.55
39.11.090 |  | Fio telefônico tipo FI-60, para ligação de aparelhos telefônicos | m | 0.34 | 3.07 | 3.41
39.11.110 |  | Fio telefônico externo tipo FE-160 | m | 1.38 | 11.5 | 12.88
39.11.120 |  | Cabo telefônico CTP-APL-SN, com 10 pares de 0,50 mm, para cotos de transição em caixas e entradas | m | 2.75 | 4.61 | 7.36
39.11.190 |  | Cabo telefônico CCE-APL, com 4 pares de 0,50 mm, para conexões em rede externa | m | 1.91 | 3.83 | 5.74
39.11.210 |  | Cabo telefônico secundário de distribuição CTP-APL, com 20 pares de 0,50 mm, para rede externa | m | 6.05 | 4.97 | 11.02
39.11.230 |  | Cabo telefônico secundário de distribuição CTP-APL, com 50 pares de 0,50 mm, para rede externa | m | 13.63 | 6.13 | 19.76
39.11.240 |  | Cabo telefônico secundário de distribuição CTP-APL, com 100 pares de 0,50 mm, para rede externa | m | 24.91 | 8.05 | 32.96
39.11.270 |  | Cabo telefônico secundário de distribuição CTP-APL-G, com 10 pares de 0,50 mm, para rede subterrânea | m | 4.57 | 4.61 | 9.18
39.11.280 |  | Cabo telefônico secundário de distribuição CTP-APL-G, com 20 pares de 0,50 mm, para rede subterrânea | m | 7.6 | 4.97 | 12.57
39.11.300 |  | Cabo telefônico secundário de distribuição CTP-APL-G, com 50 pares de 0,50 mm, para rede subterrânea | m | 15.39 | 6.13 | 21.52
39.11.400 |  | Cabo telefônico secundário de distribuição CTP-APL, com 10 pares de 0,65 mm, para rede externa | m | 4.88 | 4.61 | 9.49
39.11.410 |  | Cabo telefônico secundário de distribuição CTP-APL, com 20 pares de 0,65 mm, para rede externa | m | 7.44 | 4.97 | 12.41
39.11.430 |  | Cabo telefônico secundário de distribuição CTP-APL, com 50 pares de 0,65 mm, para rede externa | m | 15.48 | 6.13 | 21.61
39.12 | Cabo de cobre flexível, isolamento 600 V, isolação em VC/E 105°C
39.12.510 |  | Cabo de cobre flexível blindado de 2 x 1,5 mm², isolamento 600V, isolação em VC/E 105°C - para detecção de incêndio | m | 2.72 | 3.83 | 6.55
39.12.520 |  | Cabo de cobre flexível blindado de 3 x 1,5 mm², isolamento 600V, isolação em VC/E 105°C - para detecção de incêndio | m | 3.42 | 3.83 | 7.25
39.12.530 |  | Cabo de cobre flexível blindado de 2 x 2,5 mm², isolamento 600V, isolação em VC/E 105°C - para detecção de incêndio | m | 3.46 | 3.83 | 7.29
39.14 | Cabo de alumínio nu com alma de aço
39.14.010 |  | Cabo de alumínio nu com alma de aço CAA, 1/0 AWG - Raven | m | 5.98 | 5.5 | 11.48
39.14.050 |  | Cabo de alumínio nu com alma de aço CAA, 4 AWG - Swan | m | 2.36 | 5.5 | 7.86
39.15 | Cabo de alumínio nu sem alma de aço
39.15.040 |  | Cabo de alumínio nu sem alma de aço CA, 2 AWG - Iris | m | 2.43 | 5.5 | 7.93
39.15.070 |  | Cabo de alumínio nu sem alma de aço CA, 2/0 AWG - Aster | m | 4.86 | 5.5 | 10.36
39.18 | Cabo para transmissão de dados
39.18.100 |  | Cabo coaxial tipo RG 6 | m | 1.42 | 4.22 | 5.64
39.18.104 |  | Cabo coaxial tipo RG 11 | m | 7.48 | 4.22 | 11.7
39.18.106 |  | Cabo coaxial tipo RG 59 | m | 2.87 | 3.25 | 6.12
39.18.110 |  | Cabo coaxial tipo RGC 06 | m | 1.94 | 4.22 | 6.16
39.18.114 |  | Cabo coaxial tipo RGC 59 | m | 1.7 | 3.25 | 4.95
39.18.120 |  | Cabo para rede U/UTP 23 AWG com 4 pares - categoria 6A | m | 10.94 | 4.22 | 15.16
39.18.126 |  | Cabo para rede 24 AWG com 4 pares, categoria 6 | m | 2.46 | 4.22 | 6.68
39.20 | Reparos, conservações e complementos - GRUPO 39
39.20.005 |  | Conector prensa-cabo de 3/4´ | un | 5.6 | 6.39 | 11.99
39.20.010 |  | Recolocação de condutor aparente com diâmetro externo até 6,5 mm | m | 0 | 5.5 | 5.5
39.20.030 |  | Recolocação de condutor aparente com diâmetro externo acima de 6,5 mm | m | 0 | 10.99 | 10.99
39.21 | Cabo de cobre flexível, isolamento 0,6/1 kV, isolação em HEPR 90°C
39.21.010 |  | Cabo de cobre flexível de 1,5 mm², isolamento 0,6/1kV - isolação HEPR 90°C | m | 0.92 | 0.76 | 1.68
39.21.020 |  | Cabo de cobre flexível de 2,5 mm², isolamento 0,6/1kV - isolação HEPR 90°C | m | 1.36 | 0.76 | 2.12
39.21.030 |  | Cabo de cobre flexível de 4 mm², isolamento 0,6/1kV - isolação HEPR 90°C | m | 2.13 | 0.76 | 2.89
39.21.040 |  | Cabo de cobre flexível de 6 mm², isolamento 0,6/1kV - isolação HEPR 90°C | m | 2.93 | 0.76 | 3.69
39.21.050 |  | Cabo de cobre flexível de 10 mm², isolamento 0,6/1kV - isolação HEPR 90°C | m | 4.27 | 3.07 | 7.34
39.21.060 |  | Cabo de cobre flexível de 16 mm², isolamento 0,6/1kV - isolação HEPR 90°C | m | 6.51 | 3.44 | 9.95
39.21.070 |  | Cabo de cobre flexível de 25 mm², isolamento 0,6/1kV - isolação HEPR 90°C | m | 10.15 | 3.83 | 13.98
39.21.080 |  | Cabo de cobre flexível de 35 mm², isolamento 0,6/1kV - isolação HEPR 90°C | m | 13.99 | 5.75 | 19.74
39.21.090 |  | Cabo de cobre flexível de 50 mm², isolamento 0,6/1kV - isolação HEPR 90°C | m | 19.74 | 7.67 | 27.41
39.21.100 |  | Cabo de cobre flexível de 70 mm², isolamento 0,6/1kV - isolação HEPR 90°C | m | 28.47 | 9.59 | 38.06
39.21.110 |  | Cabo de cobre flexível de 95 mm², isolamento 0,6/1kV - isolação HEPR 90°C | m | 37.08 | 11.5 | 48.58
39.21.120 |  | Cabo de cobre flexível de 120 mm², isolamento 0,6/1kV - isolação HEPR 90°C | m | 46.93 | 13.42 | 60.35
39.21.125 |  | Cabo de cobre flexível de 150 mm², isolamento 0,6/1 kV - isolação HEPR 90°C | m | 58.92 | 13.42 | 72.34
39.21.130 |  | Cabo de cobre flexível de 185 mm², isolamento 0,6/1kV - isolação HEPR 90°C | m | 71.24 | 15.33 | 86.57
39.21.140 |  | Cabo de cobre flexível de 240 mm², isolamento 0,6/1kV - isolação HEPR 90°C | m | 93.96 | 17.25 | 111.21
39.21.201 |  | Cabo de cobre flexível de 2 x 2,5 mm², isolamento 0,6/1 kV - isolação HEPR 90°C | m | 2.91 | 1.54 | 4.45
39.21.230 |  | Cabo de cobre flexível de 3 x 1,5 mm², isolamento 0,6/1 kV - isolação HEPR 90°C | m | 2.5 | 0.76 | 3.26
39.21.231 |  | Cabo de cobre flexível de 3 x 2,5 mm², isolamento 0,6/1 kV - isolação HEPR 90°C | m | 3.74 | 1.92 | 5.66
39.21.234 |  | Cabo de cobre flexível de 3 x 10 mm², isolamento 0,6/1 kV - isolação HEPR 90°C | m | 13.55 | 3.83 | 17.38
39.21.236 |  | Cabo de cobre flexível de 3 x 25 mm², isolamento 0,6/1 kV - isolação HEPR 90°C | m | 33.95 | 11.5 | 45.45
39.21.237 |  | Cabo de cobre flexível de 3 x 35 mm², isolamento 0,6/1 kV - isolação HEPR 90°C | m | 46.67 | 15.33 | 62
39.21.254 |  | Cabo de cobre flexível de 4 x 10 mm², isolamento 0,6/1 kV - isolação HEPR 90°C | m | 19.37 | 4.97 | 24.34
39.24 | Cabo de cobre flexível, isolamento 500 V, isolação PP 70°C
39.24.151 |  | Cabo de cobre flexível de 3 x 1,5 mm², isolamento 500 V - isolação PP 70°C | m | 2.6 | 4.61 | 7.21
39.24.152 |  | Cabo de cobre flexível de 3 x 2,5 mm², isolamento 500 V - isolação PP 70°C | m | 4.07 | 5.75 | 9.82
39.24.153 |  | Cabo de cobre flexível de 3 x 4 mm², isolamento 500 V - isolação PP 70°C | m | 6.45 | 6.91 | 13.36
39.24.154 |  | Cabo de cobre flexível de 3 x 6 mm², isolamento 500 V - isolação PP 70°C | m | 9.22 | 8.05 | 17.27
39.24.173 |  | Cabo de cobre flexível de 4 x 4 mm², isolamento 500 V - isolação PP 70°C | m | 8.44 | 4.61 | 13.05
39.24.174 |  | Cabo de cobre flexível de 4 x 6 mm², isolamento 500 V - isolação PP 70°C | m | 12.5 | 10.74 | 23.24
39.25 | Cabo de cobre unipolar, isolamento 15/25 kV, isolação EPR 90 °C / 105 °C
39.25.020 |  | Cabo de cobre de 35 mm², isolamento 15/25 kV - isolação EPR 105°C | m | 34 | 1.15 | 35.15
39.25.030 |  | Cabo de cobre de 50 mm², isolamento 15/25 kV - isolação EPR 105°C | m | 38.27 | 1.15 | 39.42
39.26 | Cabo de cobre flexível, isolamento 0,6/1kV - isolação HEPR 90° C - baixa emissão fumaça e gases
39.26.010 |  | Cabo de cobre flexível de 1,5 mm², isolamento 0,6/1 kV - isolação HEPR 90°C - baixa emissão de fumaça e gases | m | 1.43 | 1.54 | 2.97
39.26.020 |  | Cabo de cobre flexível de 2,5 mm², isolamento 0,6/1 kV - isolação HEPR 90°C - baixa emissão de fumaça e gases | m | 1.89 | 1.92 | 3.81
39.26.030 |  | Cabo de cobre flexível de 4 mm², isolamento 0,6/1 kV - isolação HEPR 90°C - baixa emissão de fumaça e gases | m | 2.52 | 2.29 | 4.81
39.26.040 |  | Cabo de cobre flexível de 6 mm², isolamento 0,6/1 kV - isolação HEPR 90°C - baixa emissão de fumaça e gases | m | 3.41 | 2.68 | 6.09
39.26.050 |  | Cabo de cobre flexível de 10 mm², isolamento 0,6/1 kV - isolação HEPR 90°C - baixa emissão de fumaça e gases | m | 5.24 | 3.07 | 8.31
39.26.060 |  | Cabo de cobre flexível de 16 mm², isolamento 0,6/1 kV - isolação HEPR 90°C - baixa emissão de fumaça e gases | m | 7.89 | 3.44 | 11.33
39.26.070 |  | Cabo de cobre flexível de 25 mm², isolamento 0,6/1 kV - isolação HEPR 90°C - baixa emissão de fumaça e gases | m | 11.97 | 3.83 | 15.8
39.26.080 |  | Cabo de cobre flexível de 35 mm², isolamento 0,6/1 kV - isolação HEPR 90°C - baixa emissão de fumaça e gases | m | 16.1 | 5.75 | 21.85
39.26.090 |  | Cabo de cobre flexível de 50 mm², isolamento 0,6/1 kV - isolação HEPR 90°C - baixa emissão de fumaça e gases | m | 23.07 | 7.67 | 30.74
39.26.100 |  | Cabo de cobre flexível de 70 mm², isolamento 0,6/1 kV - isolação HEPR 90°C - baixa emissão de fumaça e gases | m | 32.93 | 9.59 | 42.52
39.26.110 |  | Cabo de cobre flexível de 95 mm², isolamento 0,6/1 kV - isolação HEPR 90°C - baixa emissão de fumaça e gases | m | 42.14 | 11.5 | 53.64
39.26.120 |  | Cabo de cobre flexível de 120 mm², isolamento 0,6/1 kV - isolação HEPR 90°C - baixa emissão de fumaça e gases | m | 54.18 | 13.42 | 67.6
39.26.130 |  | Cabo de cobre flexível de 150 mm², isolamento 0,6/1 kV - isolação HEPR 90°C - baixa emissão de fumaça e gases | m | 66.57 | 15.33 | 81.9
39.26.140 |  | Cabo de cobre flexível de 185 mm², isolamento 0,6/1 kV - isolação HEPR 90°C - baixa emissão de fumaça e gases | m | 80.54 | 17.25 | 97.79
39.26.150 |  | Cabo de cobre flexível de 240 mm², isolamento 0,6/1 kV - isolação HEPR 90°C - baixa emissão de fumaça e gases | m | 110.57 | 19.18 | 129.75
39.27 | Cabo óptico
39.27.010 |  | Cabo óptico de terminação, 2 fibras, 50/125 µm - uso interno/externo | m | 2.85 | 1.92 | 4.77
39.27.020 |  | Cabo óptico multimodo, 4 fibras, 50/125 µm - uso interno/externo | m | 4.9 | 3.83 | 8.73
39.27.030 |  | Cabo óptico multimodo, 6 fibras, 50/125 µm - uso interno/externo | m | 5.54 | 3.83 | 9.37
39.27.110 |  | Cabo óptico multimodo, núcleo geleado, 4 fibras, 50/125 µm - uso externo | m | 9.65 | 3.83 | 13.48
39.27.120 |  | Cabo óptico multimodo, núcleo geleado, 6 fibras, 50/125 µm - uso externo | m | 12.61 | 3.83 | 16.44
39.29 | Cabo de cobre flexível, isolamento 750 V - isolação 70°C, baixa emissão de fumaça e gases
39.29.110 |  | Cabo de cobre flexível de 1,5 mm², isolamento 750 V - isolação LSHF/A 70°C - baixa emissão de fumaça e gases | m | 0.73 | 1.54 | 2.27
39.29.111 |  | Cabo de cobre flexível de 2,5 mm², isolamento 750 V - isolação LSHF/A 70°C - baixa emissão de fumaça e gases | m | 1.1 | 1.92 | 3.02
39.29.112 |  | Cabo de cobre flexível de 4 mm², isolamento 750 V - isolação LSHF/A 70°C - baixa emissão de fumaça e gases | m | 1.74 | 2.29 | 4.03
39.29.113 |  | Cabo de cobre flexível de 6 mm², isolamento 750 V - isolação LSHF/A 70°C - baixa emissão de fumaça e gases | m | 2.57 | 2.68 | 5.25
39.29.114 |  | Cabo de cobre flexível de 10 mm², isolamento 750 V - isolação LSHF/A 70°C - baixa emissão de fumaça e gases | m | 4.42 | 3.07 | 7.49
39.30 | Fios e cabos - áudio e vídeo
39.30.010 |  | Cabo torcido flexível de 2 x 2,5 mm², isolação em PVC antichama | m | 2.62 | 9.59 | 12.21
40 | DISTRIBUIÇÃO DE FORÇA E COMANDO DE ENERGIA ELÉTRICA E TELEFONIA
40.01 | Caixa de passagem estampada
40.01.020 |  | Caixa de ferro estampada 4´ x 2´ | un | 2.49 | 9.59 | 12.08
40.01.040 |  | Caixa de ferro estampada 4´ x 4´ | un | 4.76 | 9.59 | 14.35
40.01.080 |  | Caixa de ferro estampada octogonal fundo móvel 4´ x 4´ | un | 4.48 | 11.5 | 15.98
40.01.090 |  | Caixa de ferro estampada octogonal de 3´ x 3´ | un | 2.61 | 9.59 | 12.2
40.02 | Caixa de passagem com tampa
40.02.010 |  | Caixa de tomada em alumínio para piso 4´ x 4´ | un | 15.97 | 30.67 | 46.64
40.02.020 |  | Caixa de passagem em chapa, com tampa parafusada, 100 x 100 x 80 mm | un | 8.16 | 11.5 | 19.66
40.02.040 |  | Caixa de passagem em chapa, com tampa parafusada, 150 x 150 x 80 mm | un | 12.26 | 11.5 | 23.76
40.02.060 |  | Caixa de passagem em chapa, com tampa parafusada, 200 x 200 x 100 mm | un | 17.58 | 11.5 | 29.08
40.02.080 |  | Caixa de passagem em chapa, com tampa parafusada, 300 x 300 x 120 mm | un | 37.81 | 15.33 | 53.14
40.02.100 |  | Caixa de passagem em chapa, com tampa parafusada, 400 x 400 x 150 mm | un | 106.57 | 15.33 | 121.9
40.02.120 |  | Caixa de passagem em chapa, com tampa parafusada, 500 x 500 x 150 mm | un | 142.4 | 19.18 | 161.58
40.02.440 |  | Caixa em alumínio fundido à prova de tempo, umidade, gases, vapores e pó, 150 x 150 x 150 mm | un | 158.89 | 11.5 | 170.39
40.02.450 |  | Caixa em alumínio fundido à prova de tempo, umidade, gases, vapores e pó, 200 x 200 x 200 mm | un | 204.2 | 11.5 | 215.7
40.02.460 |  | Caixa em alumínio fundido à prova de tempo, umidade, gases, vapores e pó, 240 x 240 x 150 mm | un | 256 | 11.5 | 267.5
40.02.470 |  | Caixa em alumínio fundido à prova de tempo, umidade, gases, vapores e pó, 445 x 350 x 220 mm | un | 667.29 | 15.33 | 682.62
40.02.600 |  | Caixa de passagem em alumínio fundido à prova de tempo, 100 x 100 mm | un | 18.51 | 11.5 | 30.01
40.02.610 |  | Caixa de passagem em alumínio fundido à prova de tempo, 200 x 200 mm | un | 52.15 | 11.5 | 63.65
40.02.620 |  | Caixa de passagem em alumínio fundido à prova de tempo, 300 x 300 mm | un | 151.27 | 15.33 | 166.6
40.04 | Tomadas
40.04.080 |  | Tomada para telefone 4P, padrão TELEBRÁS, com placa | cj | 10.52 | 11.5 | 22.02
40.04.090 |  | Tomada RJ 11 para telefone, sem placa | un | 17.59 | 11.5 | 29.09
40.04.096 |  | Tomada RJ 45 para rede de dados, com placa | un | 41.66 | 11.5 | 53.16
40.04.140 |  | Tomada 3P+T de 32 A, blindada industrial de sobrepor negativa | cj | 169.69 | 11.5 | 181.19
40.04.146 |  | Tomada 3P+T de 63 A, blindada industrial de embutir | cj | 163.06 | 11.5 | 174.56
40.04.230 |  | Tomada de canaleta/perfilado universal 2P+T, com caixa e tampa | cj | 18.03 | 11.5 | 29.53
40.04.340 |  | Plugue e tomada 2P+T de 16 A de sobrepor - 380 / 440 V | cj | 193.93 | 11.5 | 205.43
40.04.390 |  | Tomada de energia quadrada com rabicho de 10 A - 250 V , para instalação em painel / rodapé / caixa de tomadas | un | 6.71 | 11.5 | 18.21
40.04.450 |  | Tomada 2P+T de 10 A - 250 V, completa | cj | 7.84 | 11.5 | 19.34
40.04.460 |  | Tomada 2P+T de 20 A - 250 V, completa | cj | 12.87 | 11.5 | 24.37
40.04.470 |  | Conjunto 2 tomadas 2P+T de 10 A, completo | cj | 15.56 | 11.5 | 27.06
40.04.480 |  | Conjunto 1 interruptor simples e 1 tomada 2P+T de 10 A, completo | cj | 14.86 | 11.5 | 26.36
40.04.490 |  | Conjunto 2 interruptores simples e 1 tomada 2P+T de 10 A, completo | cj | 19.54 | 11.5 | 31.04
40.05 | Interruptores e minuterias
40.05.020 |  | Interruptor com 1 tecla simples e placa | cj | 6.06 | 13.03 | 19.09
40.05.040 |  | Interruptor com 2 teclas simples e placa | cj | 13.16 | 13.42 | 26.58
40.05.060 |  | Interruptor com 3 teclas simples e placa | cj | 16.73 | 19.18 | 35.91
40.05.080 |  | Interruptor com 1 tecla paralelo e placa | cj | 8.56 | 10.35 | 18.91
40.05.100 |  | Interruptor com 2 teclas paralelo e placa | cj | 10.74 | 17.25 | 27.99
40.05.120 |  | Interruptor com 2 teclas, 1 simples, 1 paralelo e placa | cj | 9.82 | 14.56 | 24.38
40.05.140 |  | Interruptor com 3 teclas, 2 simples, 1 paralelo e placa | cj | 12.01 | 17.25 | 29.26
40.05.160 |  | Interruptor com 3 teclas, 1 simples, 2 paralelo e placa | cj | 18.02 | 19.18 | 37.2
40.05.170 |  | Interruptor bipolar paralelo, 1 tecla dupla e placa | cj | 25.36 | 13.42 | 38.78
40.05.180 |  | Interruptor bipolar simples, 1 tecla dupla e placa | cj | 22.49 | 13.42 | 35.91
40.05.320 |  | Pulsador 2 A - 250 V, para minuteria com placa | cj | 7.71 | 9.59 | 17.3
40.05.330 |  | Variador de luminosidade rotativo até 1000 W, 127/220 V, com placa | cj | 54.08 | 14.56 | 68.64
40.05.340 |  | Sensor de presença para teto, com fotocélula, para lâmpada qualquer | un | 27.38 | 11.5 | 38.88
40.05.350 |  | Sensor de presença infravermelho passivo e microondas, alcance de 12 m - sem fio | un | 62.18 | 19.18 | 81.36
40.06 | Conduletes
40.06.040 |  | Condulete metálico de 3/4´ | cj | 12.73 | 19.18 | 31.91
40.06.060 |  | Condulete metálico de 1´ | cj | 17.51 | 19.18 | 36.69
40.06.080 |  | Condulete metálico de 1 1/4´ | cj | 25.56 | 19.18 | 44.74
40.06.100 |  | Condulete metálico de 1 1/2´ | cj | 36.11 | 19.18 | 55.29
40.06.120 |  | Condulete metálico de 2´ | cj | 61.51 | 19.18 | 80.69
40.06.140 |  | Condulete metálico de 2 1/2´ | cj | 133.6 | 19.18 | 152.78
40.06.160 |  | Condulete metálico de 3´ | cj | 156.1 | 19.18 | 175.28
40.06.170 |  | Condulete metálico de 4´ | cj | 215.06 | 19.18 | 234.24
40.06.510 |  | Condulete em PVC de 1´ - com tampa | cj | 10.42 | 19.18 | 29.6
40.07 | Caixa de passagem em PVC
40.07.010 |  | Caixa em PVC de 4´ x 2´ | un | 2.05 | 9.59 | 11.64
40.07.020 |  | Caixa em PVC de 4´ x 4´ | un | 4.08 | 9.59 | 13.67
40.07.040 |  | Caixa em PVC octogonal de 4´ x 4´ | un | 4.61 | 9.59 | 14.2
40.10 | Contator
40.10.016 |  | Contator de potência 12 A - 1na+1nf | un | 158.87 | 19.18 | 178.05
40.10.020 |  | Contator de potência 9 A - 2na+2nf | un | 146.97 | 19.18 | 166.15
40.10.040 |  | Contator de potência 12 A - 2na+2nf | un | 172.48 | 19.18 | 191.66
40.10.060 |  | Contator de potência 16 A - 2na+2nf | un | 170.86 | 19.18 | 190.04
40.10.080 |  | Contator de potência 22 A/25 A - 2na+2nf | un | 208.6 | 19.18 | 227.78
40.10.100 |  | Contator de potência 32 A - 2na+2nf | un | 310.92 | 19.18 | 330.1
40.10.106 |  | Contator de potência 38 A/40 A - 2na+2nf | un | 419.44 | 19.18 | 438.62
40.10.110 |  | Contator de potência 50 A - 2na+2nf | un | 544.67 | 19.18 | 563.85
40.10.132 |  | Contator de potência 65 A - 2na+2nf | un | 706.07 | 19.18 | 725.25
40.10.136 |  | Contator de potência 110 A - 2na+2nf | un | 1591.2 | 19.18 | 1610.38
40.10.140 |  | Contator de potência 150 A - 2na+2nf | un | 1937.71 | 19.18 | 1956.89
40.10.150 |  | Contator de potência 220 A - 2na+2nf | un | 3223.03 | 19.18 | 3242.21
40.10.500 |  | Minicontator auxiliar - 4na | un | 64.66 | 19.18 | 83.84
40.10.510 |  | Contator auxiliar - 2na+2nf | un | 82.17 | 19.18 | 101.35
40.10.520 |  | Contator auxiliar - 4na+4nf | un | 193.93 | 19.18 | 213.11
40.11 | Relé
40.11.010 |  | Relé fotoelétrico 50/60 Hz, 110/220 V, 1200 VA, completo | un | 51.86 | 17.25 | 69.11
40.11.020 |  | Relé bimetálico de sobrecarga para acoplamento direto, faixas de ajuste de 9,0/12 A | un | 177.3 | 19.18 | 196.48
40.11.030 |  | Relé bimetálico de sobrecarga para acoplamento direto, faixas de ajuste de 20/32 A até 50/63 A | un | 266.89 | 19.18 | 286.07
40.11.050 |  | Relé bimetálico de sobrecarga para acoplamento direto, faixas de ajuste 0,4/0,63 A até 16,0/25,0 A | un | 180.85 | 19.18 | 200.03
40.11.060 |  | Relé de tempo eletrônico de 0,6 até 6 s - 220V - 50/60 Hz | un | 69.06 | 38.34 | 107.4
40.11.070 |  | Relé supervisor trifásico contra falta de fase, inversão de fase e mínima tensão | un | 1569.27 | 38.34 | 1607.61
40.11.120 |  | Relé de tempo eletrônico de 1,5 até 15 minutos - 110V - 50/60Hz | un | 66.95 | 38.34 | 105.29
40.11.191 |  | Relé de tempo eletrônico cíclico regulável - 110/127 V - 48/63 Hz | un | 132.59 | 38.34 | 170.93
40.11.230 |  | Relé de sobrecarga eletrônico para acoplamento direto, faixa de ajuste de 55 A até 250 A | un | 2017.33 | 19.18 | 2036.51
40.11.240 |  | Relé de tempo eletrônico de 3 até 30s - 220V - 50/60Hz | un | 68.56 | 38.34 | 106.9
40.11.250 |  | Relé de impulso bipolar, 16 A, 250 V CA | un | 129.06 | 23.01 | 152.07
40.12 | Chave comutadora e seletora
40.12.020 |  | Chave comutadora/seletora com 1 polo e 3 posições para 63 A | un | 360.57 | 15.33 | 375.9
40.12.030 |  | Chave comutadora/seletora com 1 polo e 3 posições para 25 A | un | 174.17 | 15.33 | 189.5
40.12.200 |  | Chave comutadora/seletora com 1 pólo e 2 posições para 25 A | un | 94.93 | 15.33 | 110.26
40.12.210 |  | Chave comutadora/seletora com 3 polos e 3 posições para 25 A | un | 270 | 15.33 | 285.33
40.13 | Amperímetro
40.13.010 |  | Chave comutadora para amperímetro | un | 95 | 15.33 | 110.33
40.13.040 |  | Amperímetro de ferro móvel de 96x96mm, para ligação em transformador de corrente, escala fixa de 0A/50A até 0A/2,0kA | un | 323.38 | 9.59 | 332.97
40.14 | Voltímetro
40.14.010 |  | Chave comutadora para voltímetro | un | 73.26 | 15.33 | 88.59
40.14.030 |  | Voltímetro de ferro móvel de 96 x 96 mm, escalas variáveis de 0/150 V, 0/250 V, 0/300 V, 0/500 V e 0/600 V | un | 173.44 | 19.18 | 192.62
40.20 | Reparos, conservações e complementos - GRUPO 40
40.20.050 |  | Sinalizador com lâmpada | un | 65.97 | 30.67 | 96.64
40.20.060 |  | Botão de comando duplo sem sinalizador | un | 42.13 | 30.67 | 72.8
40.20.090 |  | Botoeira com retenção para quadro/painel | un | 29.67 | 11.5 | 41.17
40.20.100 |  | Botoeira de comando liga-desliga, sem sinalização | un | 119.86 | 11.5 | 131.36
40.20.110 |  | Alarme sonoro bitonal 220 V para painel de comando | un | 263.57 | 11.5 | 275.07
40.20.120 |  | Placa de 4´ x 2´ | un | 2.62 | 1.25 | 3.87
40.20.140 |  | Placa de 4´ x 4´ | un | 6.95 | 1.25 | 8.2
40.20.200 |  | Chave de boia normalmente fechada ou aberta | un | 36.89 | 15.33 | 52.22
40.20.240 |  | Plugue com 2P+T de 10A, 250V | un | 5.28 | 7.67 | 12.95
40.20.250 |  | Plugue prolongador com 2P+T de 10A, 250V | un | 6.61 | 7.67 | 14.28
40.20.300 |  | Chave de nível tipo boia pendular (pera), com contato microswitch | un | 336.09 | 38.34 | 374.43
40.20.310 |  | Placa/espelho em latão escovado 4´ x 4´, para 02 tomadas elétrica | un | 16.19 | 17.42 | 33.61
40.20.320 |  | Placa/espelho em latão escovado 4´ x 4´, para 01 tomada elétrica | un | 14.32 | 17.42 | 31.74
41 | ILUMINAÇÃO
41.02 | Lâmpadas
41.02.541 |  | Lâmpada LED tubular T8 com base G13, de 900 até 1050 Im - 9 a 10W | un | 20.3 | 3.12 | 23.42
41.02.551 |  | Lâmpada LED tubular T8 com base G13, de 1850 até 2000 Im - 18 a 20W | un | 28.67 | 3.12 | 31.79
41.02.562 |  | Lâmpada LED tubular T8 com base G13, de 3400 até 4000 Im - 36 a 40W | un | 109.32 | 3.12 | 112.44
41.02.580 |  | Lâmpada LED 13,5W, com base E-27, 1400 até 1510lm | un | 35.35 | 3.12 | 38.47
41.04 | Acessórios para iluminação
41.04.020 |  | Receptáculo de porcelana com parafuso de fixação com rosca E-27 | un | 3.62 | 3.05 | 6.67
41.04.050 |  | Trilho eletrificado de alimentação com 1 circuito, em alumínio com pintura na cor branco, inclusive acessórios | m | 81.99 | 15.33 | 97.32
41.05 | Lâmpada de descarga de alta potência
41.05.710 |  | Lâmpada de vapor metálico tubular, base G12 de 70 W | un | 88.23 | 3.12 | 91.35
41.05.720 |  | Lâmpada de vapor metálico tubular, base G12 de 150 W | un | 121.64 | 3.12 | 124.76
41.05.800 |  | Lâmpada de vapor metálico tubular, base RX7s bilateral de 70 W | un | 51.69 | 3.12 | 54.81
41.06 | Lâmpada halógena
41.06.100 |  | Lâmpada halógena refletora PAR20, base E27 de 50 W - 220 V | un | 17.16 | 3.12 | 20.28
41.06.130 |  | Lâmpada halógena com refletor dicróico de 50 W - 12 V | un | 5.84 | 3.12 | 8.96
41.06.410 |  | Lâmpada halógena tubular, base R7s bilateral de 300 W - 110 ou 220 V | un | 6.71 | 3.12 | 9.83
41.07 | Lâmpada fluorescente
41.07.020 |  | Lâmpada fluorescente tubular, base bipino bilateral de 15 W | un | 13.7 | 3.12 | 16.82
41.07.030 |  | Lâmpada fluorescente tubular, base bipino bilateral de 16 W | un | 6.11 | 3.12 | 9.23
41.07.050 |  | Lâmpada fluorescente tubular, base bipino bilateral de 20 W | un | 7.01 | 3.12 | 10.13
41.07.060 |  | Lâmpada fluorescente tubular, base bipino bilateral de 28 W | un | 8.36 | 3.12 | 11.48
41.07.070 |  | Lâmpada fluorescente tubular, base bipino bilateral de 32 W | un | 6.29 | 3.12 | 9.41
41.07.200 |  | Lâmpada fluorescente tubular, base bipino bilateral de 32 W, com camada trifósforo | un | 8.38 | 3.12 | 11.5
41.07.320 |  | Lâmpada fluorescente tubular "HO", base bipino bilateral de 110 W | un | 19.06 | 3.12 | 22.18
41.07.400 |  | Lâmpada fluorescente compacta eletrônica "2U", base E27 de 9 W - 110 ou 220 V | un | 7.1 | 3.12 | 10.22
41.07.410 |  | Lâmpada fluorescente compacta eletrônica "2U", base E27 de 11 W - 110 ou 220 V | un | 7.13 | 3.12 | 10.25
41.07.420 |  | Lâmpada fluorescente compacta eletrônica "3U", base E27 de 15 W - 110 ou 220 V | un | 10.26 | 3.12 | 13.38
41.07.430 |  | Lâmpada fluorescente compacta eletrônica "3U", base E27 de 20 W - 110 ou 220 V | un | 11.76 | 3.12 | 14.88
41.07.440 |  | Lâmpada fluorescente compacta eletrônica "3U", base E27 de 23 W - 110 ou 220 V | un | 13.26 | 3.12 | 16.38
41.07.450 |  | Lâmpada fluorescente compacta eletrônica "3U", base E27 de 25 W - 110 ou 220 V | un | 13.02 | 3.12 | 16.14
41.07.800 |  | Lâmpada fluorescente compacta "1U", base G-23 de 9 W | un | 11.47 | 3.12 | 14.59
41.07.810 |  | Lâmpada fluorescente compacta "2U", base G-24D-2 de 18 W | un | 9.95 | 3.12 | 13.07
41.07.820 |  | Lâmpada fluorescente compacta "2U", base G-24D-3 de 26 W | un | 9.3 | 3.12 | 12.42
41.07.830 |  | Lâmpada fluorescente compacta longa "1U", base 2G-11 de 36 W | un | 26.59 | 3.12 | 29.71
41.07.860 |  | Lâmpada fluorescente compacta "2U", base G24q-3 de 26 W | un | 9.67 | 3.12 | 12.79
41.08 | Reator e equipamentos para lâmpada de descarga de alta potência
41.08.010 |  | Transformador eletrônico para lâmpada halógena dicróica de 50 W - 220 V | un | 16.65 | 7.67 | 24.32
41.08.210 |  | Reator eletromagnético de alto fator de potência, para lâmpada vapor de sódio 70 W / 220 V | un | 57.45 | 7.67 | 65.12
41.08.230 |  | Reator eletromagnético de alto fator de potência, para lâmpada vapor de sódio 150 W / 220 V | un | 68.38 | 7.67 | 76.05
41.08.250 |  | Reator eletromagnético de alto fator de potência, para lâmpada vapor de sódio 250 W / 220 V | un | 91.55 | 7.67 | 99.22
41.08.270 |  | Reator eletromagnético de alto fator de potência, para lâmpada vapor de sódio 400 W / 220 V | un | 115.66 | 7.67 | 123.33
41.08.280 |  | Reator eletromagnético de alto fator de potência, para lâmpada vapor de sódio 1000 W / 220 V | un | 299.94 | 7.67 | 307.61
41.08.420 |  | Reator eletromagnético de alto fator de potência, para lâmpada vapor metálico 70 W / 220 V | un | 66.01 | 7.67 | 73.68
41.08.440 |  | Reator eletromagnético de alto fator de potência, para lâmpada vapor metálico 150 W / 220 V | un | 88.01 | 7.67 | 95.68
41.08.450 |  | Reator eletromagnético de alto fator de potência, para lâmpada vapor metálico 250 W / 220 V | un | 88.53 | 7.67 | 96.2
41.08.460 |  | Reator eletromagnético de alto fator de potência, para lâmpada vapor metálico 400 W / 220 V | un | 92.95 | 7.67 | 100.62
41.09 | Reator e equipamentos para lâmpada fluorescente
41.09.710 |  | Reator eletrônico de alto fator de potência com partida instantânea, para uma lâmpada fluorescente tubular, base bipino bilateral, 15 W - 127 V / 220 V | un | 11.18 | 7.67 | 18.85
41.09.720 |  | Reator eletrônico de alto fator de potência com partida instantânea, para duas lâmpadas fluorescentes tubulares, base bipino bilateral, 16 W - 127 V / 220 V | un | 23.86 | 15.33 | 39.19
41.09.740 |  | Reator eletrônico de alto fator de potência com partida instantânea, para duas lâmpadas fluorescentes tubulares, base bipino bilateral, 28 W - 127 V / 220 V | un | 54.88 | 7.67 | 62.55
41.09.750 |  | Reator eletrônico de alto fator de potência com partida instantânea, para duas lâmpadas fluorescentes tubulares, base bipino bilateral, 32 W - 127 V / 220 V | un | 25.62 | 15.33 | 40.95
41.09.830 |  | Reator eletrônico de alto fator de potência com partida instantânea, para duas lâmpadas fluorescentes tubulares "HO", base bipino bilateral, 110 W - 220 V | un | 71.99 | 15.33 | 87.32
41.09.870 |  | Reator eletrônico de alto fator de potência com partida instantânea, para uma lâmpada fluorescente compacta "2U", base G24q-3, 26 W - 220 V | un | 17.51 | 7.67 | 25.18
41.09.890 |  | Reator eletrônico de alto fator de potência com partida instantânea, para duas lâmpadas fluorescentes compactas "2U", base G24q-3, 26 W - 220 V | un | 22.95 | 15.33 | 38.28
41.10 | Postes e acessórios
41.10.060 |  | Braço em tubo de ferro galvanizado de 1´ x 1,00 m para fixação de uma luminária | un | 35.74 | 53.94 | 89.68
41.10.070 |  | Cruzeta reforçada em ferro galvanizado para fixação de quatro luminárias | un | 422.85 | 53.94 | 476.79
41.10.080 |  | Cruzeta reforçada em ferro galvanizado para fixação de duas luminárias | un | 172.61 | 53.94 | 226.55
41.10.260 |  | Poste telecônico curvo em aço SAE 1010/1020 galvanizado a fogo, altura de 8,00 m | un | 1153.77 | 234.2 | 1387.97
41.10.330 |  | Poste telecônico reto em aço SAE 1010/1020 galvanizado a fogo, altura de 10,00 m | un | 1457.2 | 86.66 | 1543.86
41.10.340 |  | Poste telecônico reto em aço SAE 1010/1020 galvanizado a fogo, altura de 8,00 m | un | 1162.26 | 86.66 | 1248.92
41.10.400 |  | Poste telecônico em aço SAE 1010/1020 galvanizado a fogo, com espera para uma luminária, altura de 3,00 m | un | 353.05 | 55.87 | 408.92
41.10.410 |  | Poste telecônico em aço SAE 1010/1020 galvanizado a fogo, com espera para duas luminárias, altura de 3,00 m | un | 428.96 | 55.87 | 484.83
41.10.430 |  | Poste telecônico reto em aço SAE 1010/1020 galvanizado a fogo, altura de 6,00 m | un | 844.1 | 86.66 | 930.76
41.10.490 |  | Poste telecônico reto em aço SAE 1010/1020 galvanizado a fogo, com base, altura de 7,00 m | un | 880.78 | 388.44 | 1269.22
41.10.500 |  | Poste telecônico reto em aço SAE 1010/1020 galvanizado a fogo, altura de 4,00 m | un | 580.89 | 86.66 | 667.55
41.11 | Aparelho de iluminação pública e decorativa
41.11.060 |  | Luminária fechada para iluminação pública tipo pétala pequena | un | 444.5 | 26.98 | 471.48
41.11.090 |  | Luminária com corpo em tubo de alumínio tipo balizador para uso externo | un | 113.95 | 11.5 | 125.45
41.11.100 |  | Luminária retangular fechada para iluminação externa em poste, tipo pétala grande | un | 343.46 | 26.98 | 370.44
41.11.110 |  | Luminária retangular fechada para iluminação externa em poste, tipo pétala pequena | un | 271.51 | 26.98 | 298.49
41.11.703 |  | Luminária LED retangular para poste de 10.400 até 13.200 lm, eficiência mínima 107 lm/W | un | 1083.36 | 26.98 | 1110.34
41.11.711 |  | Luminária LED retangular para parede/piso de 11.838 até 12.150 lm, eficiência mínima 107 lm/W | un | 826.51 | 26.98 | 853.49
41.11.721 |  | Luminária LED retangular para poste de 6250 até 6674 lm, eficiência mínima 113 lm/W | un | 781.44 | 26.98 | 808.42
41.12 | Aparelho de iluminação de longo alcance e específica
41.12.050 |  | Projetor retangular fechado, com alojamento para reator, para lâmpada vapor metálico ou vapor de sódio de 150 W a 400 W | un | 728.7 | 19.18 | 747.88
41.12.060 |  | Projetor retangular fechado, para lâmpada vapor de sódio de 1000 W ou vapor metálico de 2000 W | un | 842.88 | 19.18 | 862.06
41.12.070 |  | Projetor retangular fechado, para lâmpada vapor metálico de 70 W/150 W ou halógena de 300 W/500 W | un | 531.29 | 19.18 | 550.47
41.12.080 |  | Projetor retangular fechado, para lâmpada vapor metálico ou vapor de sódio de 250 W/400 W | un | 266.84 | 19.18 | 286.02
41.12.090 |  | Projetor cônico fechado, para lâmpadas vapor metálico, vapor de sódio de 250 W/400 W ou mista de 250 W/500 W | un | 301.65 | 19.18 | 320.83
41.13 | Aparelho de iluminação a prova de tempo, gases e vapores
41.13.030 |  | Luminária blindada retangular de embutir, para lâmpada de 160 W | un | 161.74 | 15.33 | 177.07
41.13.040 |  | Luminária blindada de sobrepor ou pendente em calha fechada, para 1 lâmpada fluorescente de 32 W/36 W/40 W | un | 137.54 | 15.33 | 152.87
41.13.050 |  | Luminária blindada de sobrepor ou pendente em calha fechada, para 2 lâmpadas fluorescentes de 32 W/36 W/40 W | un | 133.68 | 15.33 | 149.01
41.13.102 |  | Luminária blindada tipo arandela de 45º e 90º, para lâmpada LED | un | 35.64 | 15.33 | 50.97
41.13.200 |  | Luminária blindada oval de sobrepor ou arandela, para lâmpada fluorescentes compacta | un | 65.4 | 15.33 | 80.73
41.14 | Aparelho de iluminação comercial e industrial
41.14.020 |  | Luminária retangular de embutir tipo calha fechada, com difusor plano em acrílico, para 2 lâmpadas fluorescentes tubulares de 28 W/32 W/36 W/54 W | un | 137.39 | 15.33 | 152.72
41.14.070 |  | Luminária retangular de sobrepor tipo calha aberta, para 2 lâmpadas fluorescentes tubulares de 32 W | un | 55.15 | 15.33 | 70.48
41.14.090 |  | Luminária retangular de sobrepor tipo calha fechada, com difusor em acrílico translúcido, para 2 lâmpadas fluorescentes de 28 W/32 W/36 W/54 W | un | 198.47 | 15.33 | 213.8
41.14.180 |  | Luminária industrial de sobrepor ou pendente com refletor em acrílico, para 1 lâmpada multivapor metálico elipsoidal de 250 W/400 W | un | 133.42 | 11.5 | 144.92
41.14.210 |  | Luminária quadrada de embutir tipo calha aberta com aletas planas, para 2 lâmpadas fluorescentes compactas de 18 W/26 W | un | 53.54 | 19.18 | 72.72
41.14.310 |  | Luminária redonda de embutir com difusor recuado, para 1 ou 2 lâmpadas fluorescentes compactas de 15 W/18 W/20 W/23 W/26 W | un | 57.98 | 15.33 | 73.31
41.14.390 |  | Luminária retangular de sobrepor tipo calha aberta, com refletor em alumínio de alto brilho, para 2 lâmpadas fluorescentes tubulares 32 W/36 W | un | 101.95 | 15.33 | 117.28
41.14.430 |  | Luminária quadrada de embutir tipo calha aberta, com refletor e aleta parabólicas em alumínio de alto brilho, para 4 lâmpadas fluorescentes de 14 W/16 W/18 W | un | 126.02 | 15.33 | 141.35
41.14.510 |  | Luminária industrial pendente com refletor prismático sem alojamento para reator, para lâmpadas vapor de sódio/metálico ou mista de 150/250/400W | un | 130.12 | 11.5 | 141.62
41.14.530 |  | Luminária redonda de sobrepor com difusor em vidro temperado jateado para 1 ou 2 lâmpadas fluorescentes compactas de 18/26W | un | 46.32 | 11.5 | 57.82
41.14.560 |  | Luminária retangular de embutir tipo calha aberta com aletas parabólicas para 2 lâmpadas fluorescentes tubulares de 28/54W | un | 112.45 | 15.33 | 127.78
41.14.590 |  | Luminária industrial pendente tipo calha aberta instalação em perfilado para 1 ou 2 lâmpadas fluorescentes tubulares 14W | un | 51.48 | 19.18 | 70.66
41.14.600 |  | Luminária industrial pendente tipo calha aberta instalação em perfilado para 1 ou 2 lâmpadas fluorescentes tubulares 28/54W | un | 66.6 | 19.18 | 85.78
41.14.620 |  | Luminária retangular de sobrepor tipo calha aberta com refletor e aletas parabólicas para 2 lâmpadas fluorescentes tubulares 28/54W | un | 100.16 | 19.18 | 119.34
41.14.640 |  | Luminária retangular de embutir tipo calha aberta com refletor em alumínio de alto brilho para 2 lâmpadas fluorescentes tubulares de 28/54W | un | 79.92 | 19.18 | 99.1
41.14.670 |  | Luminária triangular de sobrepor tipo arandela para fluorescente compacta de 15/20/23W | un | 44.21 | 19.18 | 63.39
41.14.700 |  | Luminária retangular de sobrepor ou arandela tipo calha fechada com difusor em acrílico para 1 lâmpada fluorescente tubular de 28/54W | un | 185.6 | 19.18 | 204.78
41.14.730 |  | Luminária redonda de embutir com refletor em alumínio jateado e difusor em vidro para 2 lâmpadas fluorescentes compactas duplas de 18/26W | un | 40.52 | 15.33 | 55.85
41.14.740 |  | Luminária retangular de embutir assimétrica para 1 lâmpada fluorescente tubular de 14W | un | 80.41 | 15.33 | 95.74
41.14.750 |  | Luminária redonda de sobrepor ou pendente com refletor em alumínio anodizado facho concentrado para 1 lâmpada vapor metálico elipsoidal de 250 ou 400W | un | 188.94 | 15.33 | 204.27
41.14.770 |  | Luminária quadrada de embutir tipo calha fechada, com difusor plano em acrílico, para 4 lâmpadas fluorescentes tubulares de 14/16/18 W | un | 158.74 | 15.33 | 174.07
41.14.780 |  | Luminária retangular de sobrepor tipo calha fechada, com difusor plano em acrílico, para 4 lâmpadas fluorescentes tubulares de 14/16/18 W | un | 139.07 | 15.33 | 154.4
41.14.790 |  | Luminária retangular de embutir tipo calha aberta com refletor assimétrico em alumínio de alto brilho para 2 lâmpadas fluorescentes tubulares de 28/54W | un | 135.35 | 15.33 | 150.68
41.15 | Aparelho de iluminação interna decorativa
41.15.170 |  | Luminária redonda de embutir, com foco orientável e acessório antiofuscante, para 1 lâmpada dicroica de 50 W | un | 29.28 | 11.5 | 40.78
41.15.240 |  | Luminária tipo "Spot" para trilho, foco orientável, corpo em alumínio pintado, refletor em alumínio anodizado, para uma lâmpada halógena PAR30 de 75 W | un | 117.1 | 11.5 | 128.6
41.20 | Reparos, conservações e complementos - GRUPO 41
41.20.020 |  | Recolocação de aparelhos de iluminação ou projetores fixos em teto, piso ou parede | un | 0.29 | 15.33 | 15.62
41.20.080 |  | Plafon plástico e/ou PVC para acabamento de ponto de luz, com soquete E-27 para lâmpada fluorescente compacta | un | 4.87 | 3.12 | 7.99
41.20.120 |  | Recolocação de reator | un | 0 | 15.33 | 15.33
41.20.130 |  | Recolocação de lâmpada | un | 0 | 3.12 | 3.12
41.30 | Luminária e acessórios especiais
41.30.250 |  | Luminária tipo arandela para lâmpada vapor metálico de 250 W ou 400 W | un | 308.83 | 19.89 | 328.72
41.31 | Iluminação Led
41.31.010 |  | Luminária LED retangular de embutir com difusor translúcido, 4000 K, fluxo luminoso de 3520 a 3700 lm, potência de 31 a 37 W | un | 269.87 | 15.33 | 285.2
41.31.012 |  | Luminária LED retangular de embutir com refletor e aletas parabólicas, 4000 K, fluxo luminoso de 3351 a 3850 lm, potência de 31 a 37 W | un | 316.69 | 11.5 | 328.19
41.31.040 |  | Luminária LED retangular de sobrepor com difusor translúcido, 4000 K, fluxo luminoso de 3350 3700 lm, potência de 31 a 37 W | un | 318.61 | 15.33 | 333.94
41.31.044 |  | Luminária LED retangular de sobrepor ou pendente com difusor translúcido ou transparente, 4000 K, fluxo luminoso de 2924 a 3400 lm, potência de 31 a 37 W | un | 363.02 | 15.33 | 378.35
41.31.048 |  | Luminária LED retangular de sobrepor ou pendente com difusor translúcido ou transparente, 4000 K, fluxo luminoso de 4252 a 4350 lm, potência de 33 a 37 W | un | 349.36 | 15.33 | 364.69
41.31.050 |  | Luminária LED retangular de sobrepor ou pendente com difusor translúcido ou transparente, 4000 K, fluxo luminoso de 8700 a 9782 lm, potência de 73 a 78 W | un | 662.84 | 15.33 | 678.17
41.31.060 |  | Luminária LED quadrada de embutir com difusor em translúcido, 4000 K, fluxo luminoso de 3780 a 4140 lm, potência de 31 a 37 W | un | 377.47 | 15.33 | 392.8
41.31.064 |  | Luminária LED quadrada de sobrepor com refletor e aletas em alumínio de alto brilho, 4000 K, fluxo luminoso de 3211 a 3930 lm, potência de 31 a 37 W | un | 375.88 | 15.33 | 391.21
41.31.070 |  | Luminária LED quadrada de sobrepor com difusor prismático translúcido, 4000 K, fluxo luminoso de 1363 a 1800 lm, potência de 15 a 19 W | un | 298.29 | 11.5 | 309.79
41.31.072 |  | Luminária LED quadrada de sobrepor com difusor translúcido, 4000 K, fluxo luminoso de 4140 a 4456 lm, potência de 37 a 39 W | un | 352.45 | 15.33 | 367.78
41.31.080 |  | Luminária LED redonda de embutir com difusor translúcido, 4000 K, fluxo luminoso de 800 a 1000 lm, potência de 9 a 10 W | un | 162.61 | 15.33 | 177.94
41.31.082 |  | Luminária LED redonda de embutir com difusor translucido, 4000 K, fluxo luminoso de 1900 a 2000 lm, potência de 18 a 24 W | un | 193.98 | 15.33 | 209.31
41.31.083 |  | Luminária LED redonda de embutir com difusor recuado translúcido, 4000 K, fluxo luminoso de 3052 a 3200 lm, potência de 27 a 30 W | un | 250.87 | 11.5 | 262.37
41.31.085 |  | Luminária LED redonda de sobrepor com difusor recuado translucido, 4000 K, fluxo luminoso de 800 a 1060 lm, potência de 9 a 10 W | un | 174.61 | 11.5 | 186.11
41.31.087 |  | Luminária LED redonda de sobrepor com difusor recuado translucido, 4000 K, fluxo luminoso de 1900 a 2000 lm, potência de 17 a 19 W | un | 372.51 | 11.5 | 384.01
42 | PARA-RAIOS PARA EDIFICAÇÃO
42.01 | Complementos para para-raios
42.01.020 |  | Captor tipo Franklin, h= 300 mm, 4 pontos, 1 descida, acabamento cromado | un | 50.57 | 9.59 | 60.16
42.01.040 |  | Captor tipo Franklin, h= 300 mm, 4 pontos, 2 descidas, acabamento cromado | un | 69.14 | 9.59 | 78.73
42.01.060 |  | Luva de redução galvanizada de 2´ x 3/4´ | un | 39.58 | 9.59 | 49.17
42.01.080 |  | Niple duplo galvanizado de 2´ | un | 28.24 | 9.59 | 37.83
42.01.086 |  | Captor tipo terminal aéreo, h= 300 mm em alumínio | un | 4.12 | 9.59 | 13.71
42.01.090 |  | Captor tipo terminal aéreo, h= 300 mm, diâmetro de 1/4´ em cobre | un | 5.67 | 9.59 | 15.26
42.01.096 |  | Captor tipo terminal aéreo, h= 250 mm, diâmetro de 3/8´ galvanizado a fogo | un | 6.33 | 9.59 | 15.92
42.01.098 |  | Captor tipo terminal aéreo, h= 600 mm, diâmetro de 3/8´ galvanizado a fogo | un | 9 | 9.59 | 18.59
42.02 | Isolador galvanizado uso geral
42.02.010 |  | Isolador galvanizado uso geral, simples com rosca mecânica | un | 3.44 | 9.59 | 13.03
42.02.020 |  | Isolador galvanizado uso geral, reforçado para fixação a 90° | un | 9.48 | 9.59 | 19.07
42.02.040 |  | Isolador galvanizado uso geral, simples com chapa de encosto | un | 3.37 | 9.59 | 12.96
42.02.060 |  | Isolador galvanizado uso geral, reforçado com chapa de encosto | un | 4.9 | 9.59 | 14.49
42.02.080 |  | Isolador galvanizado uso geral, simples com calha para telha ondulada | un | 9.03 | 9.59 | 18.62
42.02.100 |  | Isolador galvanizado uso geral, reforçado com calha para telha ondulada | un | 10.91 | 9.59 | 20.5
42.03 | Isolador galvanizado para mastro
42.03.020 |  | Isolador galvanizado para mastro de diâmetro 2´, simples com 1 descida | un | 7.04 | 9.59 | 16.63
42.03.040 |  | Isolador galvanizado para mastro de diâmetro 2´, simples com 2 descidas | un | 10.22 | 9.59 | 19.81
42.03.060 |  | Isolador galvanizado para mastro de diâmetro 2´, reforçado com 1 descida | un | 8.56 | 9.59 | 18.15
42.03.080 |  | Isolador galvanizado para mastro de diâmetro 2´, reforçado com 2 descidas | un | 11.74 | 9.59 | 21.33
42.04 | Componentes de sustentação para mastro galvanizado
42.04.020 |  | Braçadeira de contraventagem para mastro de diâmetro 2´ | un | 7.2 | 9.59 | 16.79
42.04.040 |  | Apoio para mastro de diâmetro 2´ | un | 5.79 | 9.59 | 15.38
42.04.060 |  | Base para mastro de diâmetro 2´ | un | 41.29 | 9.59 | 50.88
42.04.080 |  | Contraventagem com cabo para mastro de diâmetro 2´ | un | 91.35 | 11.5 | 102.85
42.04.120 |  | Mastro simples galvanizado de diâmetro 2´ | m | 47.93 | 11.5 | 59.43
42.04.140 |  | Suporte porta bandeira simples para mastro de diâmetro 2´ | un | 14.4 | 9.59 | 23.99
42.04.160 |  | Suporte porta bandeira reforçado para mastro de diâmetro 2´ | un | 19.43 | 9.59 | 29.02
42.05 | Componentes para cabo de descida
42.05.010 |  | Sinalizador de obstáculo simples, sem célula fotoelétrica | un | 26.08 | 9.59 | 35.67
42.05.020 |  | Braçadeira para fixação do aparelho sinalizador para mastro de diâmetro 2´ | un | 8.75 | 9.59 | 18.34
42.05.030 |  | Sinalizador de obstáculo duplo, sem célula fotoelétrica | un | 55.77 | 9.59 | 65.36
42.05.050 |  | Sinalizador de obstáculo simples, com célula fotoelétrica | un | 40.93 | 9.59 | 50.52
42.05.070 |  | Sinalizador de obstáculo duplo, com célula fotoelétrica | un | 83.67 | 9.59 | 93.26
42.05.100 |  | Caixa de inspeção suspensa | un | 13.11 | 38.34 | 51.45
42.05.110 |  | Conector cabo/haste de 3/4´ | un | 13.21 | 3.83 | 17.04
42.05.120 |  | Conector de emenda em latão para cabo de até 50 mm² com 4 parafusos | un | 16.28 | 3.83 | 20.11
42.05.140 |  | Conector olhal cabo/haste de 3/4´ | un | 5.08 | 3.83 | 8.91
42.05.160 |  | Conector olhal cabo/haste de 5/8´ | un | 3.1 | 3.83 | 6.93
42.05.170 |  | Vergalhão liso de aço galvanizado, diâmetro de 3/8´ | m | 7.11 | 15.33 | 22.44
42.05.180 |  | Esticador em latão para cabo de cobre | un | 14.91 | 9.59 | 24.5
42.05.190 |  | Haste de aterramento de 3/4'' x 3 m | un | 113.11 | 19.18 | 132.29
42.05.200 |  | Haste de aterramento de 5/8'' x 2,4 m | un | 71.02 | 19.18 | 90.2
42.05.210 |  | Haste de aterramento de 5/8'' x 3 m | un | 89.2 | 19.18 | 108.38
42.05.220 |  | Mastro para sinalizador de obstáculo, de 1,5 m x 3/4'' | un | 32.57 | 9.59 | 42.16
42.05.230 |  | Clips de fixação para vergalhão em aço galvanizado de 3/8´ | un | 2.14 | 7.67 | 9.81
42.05.240 |  | Suporte para tubo de proteção com chapa de encosto, diâmetro 2´ | un | 6.55 | 9.59 | 16.14
42.05.250 |  | Barra condutora chata em alumínio de 3/4´ x 1/4´, inclusive acessórios de fixação | m | 9.07 | 19.18 | 28.25
42.05.260 |  | Suporte para tubo de proteção com grapa para chumbar, diâmetro 2´ | un | 6.66 | 9.59 | 16.25
42.05.270 |  | Conector em latão estanhado para cabos de 16 a 50 mm² e vergalhões até 3/8" | un | 19.37 | 7.67 | 27.04
42.05.290 |  | Suporte para fixação de terminal aéreo e/ou de cabo de cobre nu, com base plana | un | 3.62 | 9.59 | 13.21
42.05.300 |  | Tampa para caixa de inspeção cilíndrica, aço galvanizado | un | 24.74 | 1.92 | 26.66
42.05.310 |  | Caixa de inspeção do terra cilíndrica em PVC rígido, diâmetro de 300 mm - h= 250 mm | un | 15.51 | 9.59 | 25.1
42.05.320 |  | Caixa de inspeção do terra cilíndrica em PVC rígido, diâmetro de 300 mm - h= 400 mm | un | 23.85 | 9.59 | 33.44
42.05.330 |  | Caixa de inspeção do terra cilíndrica em PVC rígido, diâmetro de 300 mm - h= 600 mm | un | 32.77 | 9.59 | 42.36
42.05.340 |  | Barra condutora chata em cobre de 3/4´ x 3/16´, inclusive acessórios de fixação | m | 48.59 | 19.18 | 67.77
42.05.370 |  | Caixa de equalização, de embutir, em aço com barramento, de 400 x 400 mm e tampa | un | 369.16 | 38.34 | 407.5
42.05.380 |  | Caixa de equalização, de embutir, em aço com barramento, de 200 x 200 mm e tampa | un | 220.41 | 38.34 | 258.75
42.05.390 |  | Presilha em latão para cabos de 16 até 50 mm² | un | 1.06 | 1.56 | 2.62
42.05.410 |  | Suporte para fixação de terminal aéreo e/ou de cabo de cobre nu, com base ondulada | un | 3.39 | 9.59 | 12.98
42.05.440 |  | Barra condutora chata em alumínio de 7/8´ x 1/8´, inclusive acessórios de fixação | m | 4.02 | 19.18 | 23.2
42.05.450 |  | Conector com rabicho e porca em latão para cabo de 16 a 35 mm² | un | 15.14 | 3.83 | 18.97
42.05.510 |  | Suporte para fixação de fita de alumínio 7/8" x 1/8" e/ou cabo de cobre nú, com base ondulada | un | 3.44 | 9.59 | 13.03
42.05.520 |  | Suporte para fixação de fita de alumínio 7/8" x 1/8", com base plana | un | 2.76 | 9.59 | 12.35
42.05.542 |  | Tela equipotencial em aço inoxidável, largura de 200 mm, espessura de 1,4 mm | m | 45.28 | 9.59 | 54.87
42.05.550 |  | Cordoalha flexível "Jumpers" de 25 x 235 mm, com 4 furos de 11 mm | un | 39.59 | 9.59 | 49.18
42.05.560 |  | Cordoalha flexível "Jumpers" de 25 x 300 mm, com 4 furos de 11 mm | un | 39.42 | 9.59 | 49.01
42.05.570 |  | Terminal estanhado com 1 furo e 1 compressão - 16 mm² | un | 3.66 | 9.59 | 13.25
42.05.580 |  | Terminal estanhado com 1 furo e 1 compressão - 35 mm² | un | 5.33 | 9.59 | 14.92
42.05.590 |  | Terminal estanhado com 1 furo e 1 compressão - 50 mm² | un | 7.14 | 9.59 | 16.73
42.05.620 |  | Terminal estanhado com 2 furos e 1 compressão - 50 mm² | un | 13.85 | 9.59 | 23.44
42.05.630 |  | Conector tipo ´X´ para aterramento de telas, acabamento estanhado, para cabo de 16 - 50 mm² | un | 20.99 | 9.59 | 30.58
42.05.650 |  | Malha fechada pré-fabricada em fio de cobre de 16mm e mesch 30 x 30cm para aterramento | m² | 91.11 | 3.9 | 95.01
42.20 | Reparos, conservações e complementos - GRUPO 42
42.20.080 |  | Solda exotérmica conexão cabo-cabo horizontal em X, bitola do cabo de 16-16mm² a 35-35mm² | un | 4.73 | 19.18 | 23.91
42.20.090 |  | Solda exotérmica conexão cabo-cabo horizontal em X, bitola do cabo de 50-25mm² a 95-50mm² | un | 9.42 | 19.18 | 28.6
42.20.120 |  | Solda exotérmica conexão cabo-cabo horizontal em X sobreposto, bitola do cabo de 35-35mm² a 50-35mm² | un | 9.4 | 19.18 | 28.58
42.20.130 |  | Solda exotérmica conexão cabo-cabo horizontal em X sobreposto, bitola do cabo de 50-50mm² a 95-50mm² | un | 16.2 | 19.18 | 35.38
42.20.150 |  | Solda exotérmica conexão cabo-cabo horizontal em T, bitola do cabo de 16-16mm² a 50-35mm², 70-35mm² e 95-35mm² | un | 4.87 | 19.18 | 24.05
42.20.160 |  | Solda exotérmica conexão cabo-cabo horizontal em T, bitola do cabo de 50-50mm² a 95-50mm² | un | 9.44 | 19.18 | 28.62
42.20.170 |  | Solda exotérmica conexão cabo-cabo horizontal reto, bitola do cabo de 16mm² a 70mm² | un | 4.68 | 19.18 | 23.86
42.20.190 |  | Solda exotérmica conexão cabo-haste em X sobreposto, bitola do cabo de 35mm² a 50mm² para haste de 5/8" e 3/4" | un | 17.2 | 19.18 | 36.38
42.20.210 |  | Solda exotérmica conexão cabo-haste em T, bitola do cabo de 35mm² para haste de 5/8" e 3/4" | un | 10.08 | 19.18 | 29.26
42.20.220 |  | Solda exotérmica conexão cabo-haste em T, bitola do cabo de 50mm² a 95mm² para haste de 5/8" e 3/4" | un | 16.82 | 19.18 | 36
42.20.230 |  | Solda exotérmica conexão cabo-haste na lateral, bitola do cabo de 25mm² a 70mm² para haste de 5/8" e 3/4" | un | 10.13 | 19.18 | 29.31
42.20.240 |  | Solda exotérmica conexão cabo-haste no topo, bitola do cabo de 25mm² a 35mm² para haste de 5/8" | un | 9.48 | 19.18 | 28.66
42.20.250 |  | Solda exotérmica conexão cabo-haste no topo, bitola do cabo de 50mm² a 95mm² para haste de 5/8" e 3/4" | un | 9.61 | 19.18 | 28.79
42.20.260 |  | Solda exotérmica conexão cabo-ferro de construção com cabo paralelo, bitola do cabo de 35mm² para haste de 5/8" e 3/4" | un | 4.92 | 19.18 | 24.1
42.20.270 |  | Solda exotérmica conexão cabo-ferro de construção com cabo paralelo, bitola do cabo de 50mm² a 70mm² para haste de 5/8" e 3/4" | un | 9.9 | 19.18 | 29.08
42.20.280 |  | Solda exotérmica conexão cabo-ferro de construção com cabo em X sobreposto, bitola do cabo de 35mm² a 70mm² para haste de 5/8" | un | 9.92 | 19.18 | 29.1
42.20.290 |  | Solda exotérmica conexão cabo-ferro de construção com cabo em X sobreposto, bitola do cabo de 35mm² a 70mm² para haste de 3/8" | un | 9.92 | 19.18 | 29.1
42.20.300 |  | Solda exotérmica conexão cabo-terminal com duas fixações, bitola do cabo de 25mm² a 50mm² para terminal 3x25 | un | 4.9 | 19.18 | 24.08
42.20.310 |  | Solda exotérmica conexão cabo-superfície de aço, bitola do cabo de 16mm² a 35mm² | un | 4.77 | 19.18 | 23.95
42.20.320 |  | Solda exotérmica conexão cabo-superfície de aço, bitola do cabo de 50mm² a 95mm² | un | 9.55 | 19.18 | 28.73
43 | APARELHOS ELÉTRICOS, HIDRÁULICOS E A GÁS.
43.01 | Bebedouros
43.01.010 |  | Bebedouro elétrico de pressão em aço inoxidável, capacidade 4 l/h - simples | un | 870.47 | 53.94 | 924.41
43.01.030 |  | Bebedouro elétrico de pressão em aço inoxidável, capacidade 4 l/h - conjugado | un | 1032.27 | 53.94 | 1086.21
43.02 | Chuveiros
43.02.010 |  | Chuveiro frio em PVC, diâmetro de 10 cm | un | 6.74 | 19.18 | 25.92
43.02.070 |  | Chuveiro com válvula de acionamento antivandalismo, DN= 3/4´ | un | 465.89 | 36.42 | 502.31
43.02.080 |  | Chuveiro elétrico de 6.500W / 220V com resistência blindada | un | 351.8 | 30.56 | 382.36
43.02.100 |  | Chuveiro com jato regulável em metal com acabamento cromado | un | 291.68 | 19.18 | 310.86
43.02.120 |  | Chuveiro frio em PVC, diâmetro de 10 cm, com registro e tubo de ligação acoplados | un | 4.12 | 23.08 | 27.2
43.02.130 |  | Chuveiro frio em PVC, diâmetro de 15 cm, com registro e tubo de ligação acoplados | un | 9.65 | 23.08 | 32.73
43.02.140 |  | Chuveiro elétrico de 5.500 W / 220 V em PVC | un | 59.85 | 30.56 | 90.41
43.02.160 |  | Chuveiro lava-olhos, acionamento manual, tubulação em ferro galvanizado com pintura epóxi cor verde | un | 2039.68 | 76.68 | 2116.36
43.02.170 |  | Chuveiro elétrico de 7.500W / 220 V, com resistência blindada | un | 345.87 | 30.56 | 376.43
43.02.180 |  | Ducha multitemperaturas, com regulagem de inclinação, de 7.500 W / 220 V | un | 120.85 | 30.56 | 151.41
43.03 | Aquecedores
43.03.050 |  | Aquecedor a gás de acumulação, capacidade 300 l | un | 8047.64 | 153.36 | 8201
43.03.130 |  | Aquecedor a gás de acumulação, capacidade 500 l | un | 9690.98 | 172.54 | 9863.52
43.03.212 |  | Aquecedor de passagem elétrico individual, baixa pressão - 5.000 W / 6.400 W | un | 492.05 | 191.7 | 683.75
43.03.220 |  | Sistema de aquecimento de passagem a gás com sistema misturador para abastecimento de até 08 duchas | cj | 9953.5 | 4065.6 | 14019.1
43.03.230 |  | Sistema de aquecimento de passagem a gás com sistema misturador para abastecimento de até 16 duchas | cj | 15122.65 | 4573.8 | 19696.45
43.03.240 |  | Sistema de aquecimento de passagem a gás com sistema misturador para abastecimento de até 24 duchas | cj | 22163.82 | 5378.35 | 27542.17
43.03.500 |  | Coletor em alumínio para sistema de aquecimento solar com área coletora até 1,60 m² | un | 781.86 | 39.76 | 821.62
43.03.510 |  | Coletor em alumínio para sistema de aquecimento solar com área coletora até 2,00 m² | un | 960.58 | 49.72 | 1010.3
43.03.550 |  | Reservatório térmico horizontal em aço inoxidável AISI 304, capacidade de 500 litros | un | 1998.07 | 53.94 | 2052.01
43.04 | Torneiras elétricas
43.04.020 |  | Torneira elétrica | un | 143.33 | 30.56 | 173.89
43.05 | Exaustor, ventilador e circulador de ar
43.05.030 |  | Exaustor elétrico em plástico, vazão de 150 a 190m³/h | un | 268.34 | 38.34 | 306.68
43.06 | Emissores de som
43.06.010 |  | Cigarra de embutir 50/60HZ até 127V, com placa | un | 27.58 | 19.18 | 46.76
43.07 | Aparelho condicionador de ar
43.07.300 |  | Ar condicionado a frio, tipo split cassete com capacidade de 18.000 BTU/h | cj | 5651.57 | 302.25 | 5953.82
43.07.310 |  | Ar condicionado a frio, tipo split cassete com capacidade de 24.000 BTU/h | cj | 6419.28 | 312.02 | 6731.3
43.07.320 |  | Ar condicionado a frio, tipo split cassete com capacidade de 36.000 BTU/h | cj | 9290.3 | 312.02 | 9602.32
43.07.330 |  | Ar condicionado a frio, tipo split parede com capacidade de 12.000 BTU/h | cj | 2543.06 | 302.25 | 2845.31
43.07.340 |  | Ar condicionado a frio, tipo split parede com capacidade de 18.000 BTU/h | cj | 2837.06 | 302.25 | 3139.31
43.07.350 |  | Ar condicionado a frio, tipo split parede com capacidade de 24.000 BTU/h | cj | 4851.72 | 312.02 | 5163.74
43.07.360 |  | Ar condicionado a frio, tipo split parede com capacidade de 30.000 BTU/h | cj | 4892.79 | 312.02 | 5204.81
43.07.370 |  | Ar condicionado a frio, tipo split piso teto com capacidade de 18.000 BTU/h | cj | 4150.72 | 302.25 | 4452.97
43.07.380 |  | Ar condicionado a frio, tipo split piso teto com capacidade de 24.000 BTU/h | cj | 4979.38 | 312.02 | 5291.4
43.07.390 |  | Ar condicionado a frio, tipo split piso teto com capacidade de 36.000 BTU/h | cj | 7427.59 | 312.02 | 7739.61
43.08 | Equipamentos para sistema VRF ar condicionado
43.08.001 |  | Condensador para sistema VRF de ar condicionado, capacidade até 6,0 TR | un | 28534.04 | 706.48 | 29240.52
43.08.002 |  | Condensador para sistema VRF de ar condicionado, capacidade de 8,0 TR a 10,0 TR | un | 32984.07 | 706.48 | 33690.55
43.08.003 |  | Condensador para sistema VRF de ar condicionado, capacidade de 11,0 TR a 13,0 TR | un | 38110.67 | 706.48 | 38817.15
43.08.004 |  | Condensador para sistema VRF de ar condicionado, capacidade de 14,0 TR a 16,0 TR | un | 42470.03 | 706.48 | 43176.51
43.08.020 |  | Evaporador para sistema VRF de ar condicionado, tipo parede, capacidade de 1,0 TR | un | 2743.56 | 618.17 | 3361.73
43.08.021 |  | Evaporador para sistema VRF de ar condicionado, tipo parede, capacidade de 2,0 TR | un | 3546.94 | 618.17 | 4165.11
43.08.022 |  | Evaporador para sistema VRF de ar condicionado, tipo parede, capacidade de 3,0 TR | un | 4769.23 | 618.17 | 5387.4
43.08.030 |  | Evaporador para sistema VRF de ar condicionado, tipo piso teto, capacidade de 1,0 TR | un | 3054.2 | 618.17 | 3672.37
43.08.031 |  | Evaporador para sistema VRF de ar condicionado, tipo piso teto, capacidade de 2,0 TR | un | 3516.81 | 618.17 | 4134.98
43.08.032 |  | Evaporador para sistema VRF de ar condicionado, tipo piso teto, capacidade de 3,0 TR | un | 4175.33 | 618.17 | 4793.5
43.08.033 |  | Evaporador para sistema VRF de ar condicionado, tipo piso teto, capacidade de 4,0 TR | un | 4835.96 | 618.17 | 5454.13
43.08.040 |  | Evaporador para sistema VRF de ar condicionado, tipo cassete, capacidade de 1,0 TR | un | 2818.76 | 618.17 | 3436.93
43.08.041 |  | Evaporador para sistema VRF de ar condicionado, tipo cassete, capacidade de 2,0 TR | un | 3202.47 | 618.17 | 3820.64
43.08.042 |  | Evaporador para sistema VRF de ar condicionado, tipo cassete, capacidade de 3,0 TR | un | 3475.93 | 618.17 | 4094.1
43.08.043 |  | Evaporador para sistema VRF de ar condicionado, tipo cassete, capacidade de 4,0 TR | un | 3589.95 | 618.17 | 4208.12
43.10 | Bombas centrífugas, uso geral
43.10.050 |  | Conjunto motor-bomba (centrífuga) 10 cv, monoestágio, Hman= 24 a 36 mca, Q= 53 a 45 m³/h | un | 5595.14 | 215.76 | 5810.9
43.10.090 |  | Conjunto motor-bomba (centrífuga) 20 cv, monoestágio, Hman= 40 a 70 mca, Q= 76 a 28 m³/h | un | 9868.86 | 215.76 | 10084.62
43.10.110 |  | Conjunto motor-bomba (centrífuga) 5 cv, monoestágio, Hmam= 14 a 26 mca, Q= 56 a 30 m³/h | un | 2840.98 | 215.76 | 3056.74
43.10.130 |  | Conjunto motor-bomba (centrífuga) 3/4 cv, monoestágio, Hman= 10 a 16 mca, Q= 12,7 a 8 m³/h | un | 1431.6 | 215.76 | 1647.36
43.10.210 |  | Conjunto motor-bomba (centrífuga) 60 cv, monoestágio, Hman= 90 a 125 mca, Q= 115 a 50 m³/h | un | 25289.69 | 215.76 | 25505.45
43.10.230 |  | Conjunto motor-bomba (centrífuga) 2 cv, monoestágio, Hman= 12 a 27 mca, Q= 25 a 8 m³/h | un | 1873.76 | 215.76 | 2089.52
43.10.250 |  | Conjunto motor-bomba (centrífuga) 15 cv, monoestágio, Hman= 30 a 60 mca, Q= 82 a 20 m³/h | un | 6371.14 | 215.76 | 6586.9
43.10.290 |  | Conjunto motor-bomba (centrífuga) 5 cv, monoestágio, Hman= 24 a 33 mca, Q= 41,6 a 35,2 m³/h | un | 3051.08 | 215.76 | 3266.84
43.10.450 |  | Conjunto motor-bomba (centrífuga) 30 cv, monoestágio, Hman= 20 a 50 mca, Q= 197 a 112 m³/h | un | 11311.86 | 215.76 | 11527.62
43.10.452 |  | Conjunto motor-bomba (centrífuga) 1,5 cv, multiestágio, Hman= 20 a 35 mca, Q= 7,1 a 4,5 m³/h | un | 2262.57 | 215.76 | 2478.33
43.10.454 |  | Conjunto motor-bomba (centrífuga) 3 cv, multiestágio, Hman= 30 a 45 mca, Q= 12,4 a 8,4 m³/h | un | 3072.65 | 215.76 | 3288.41
43.10.456 |  | Conjunto motor-bomba (centrífuga) 3 cv, multiestágio, Hman= 35 a 60 mca, Q= 7,8 a 5,8 m³/h | un | 3383.5 | 215.76 | 3599.26
43.10.480 |  | Conjunto motor-bomba (centrífuga) 7,5 cv, multiestágio, Hman= 30 a 80 mca, Q= 21,6 a 12,0 m³/h | un | 4768.12 | 215.76 | 4983.88
43.10.490 |  | Conjunto motor-bomba (centrífuga) 5 cv, multiestágio, Hman= 25 a 50 mca, Q= 21,0 a 13,3 m³/h | un | 3660.72 | 215.76 | 3876.48
43.10.620 |  | Conjunto motor-bomba (centrífuga), 0,5 cv, monoestágio, Hman= 10 a 20 mca, Q= 7,5 a 1,5 m³/h | un | 939.77 | 215.76 | 1155.53
43.10.670 |  | Conjunto motor-bomba (centrífuga) 0,5 cv, monoestágio, trifásico, Hman= 9 a 21 mca, Q= 8,3 a 2,0 m³/h | un | 685.28 | 215.76 | 901.04
43.10.730 |  | Conjunto motor-bomba (centrífuga) 30 cv, monoestágio trifásico, Hman= 70 a 94 mca, Q= 34,80 a 61,7 m³/h | un | 9928.47 | 215.76 | 10144.23
43.10.740 |  | Conjunto motor-bomba (centrífuga) 20 cv, monoestágio trifásico, Hman= 62 a 90 mca, Q= 21,1 a 43,8 m³/h | un | 7113.52 | 215.76 | 7329.28
43.10.750 |  | Conjunto motor-bomba (centrífuga) 1 cv, monoestágio trifásico, Hman= 8 a 25 mca e Q= 11 a 1,50 m³/h | un | 887.78 | 215.76 | 1103.54
43.10.770 |  | Conjunto motor-bomba (centrífuga) 40 cv, monoestágio trifásico, Hman= 45 a 75 mca e Q= 120 a 75 m³/h | un | 12574.81 | 215.76 | 12790.57
43.10.780 |  | Conjunto motor-bomba (centrífuga) 50 cv, monoestágio trifásico, Hman= 61 a 81 mca e Q= 170 a 80 m³/h | un | 17540.54 | 215.76 | 17756.3
43.10.790 |  | Conjunto motor-bomba (centrífuga) 1 cv, multiestágio trifásico, Hman= 15 a 30 mca, Q= 6,5 a 4,2 m³/h | un | 1242.48 | 215.76 | 1458.24
43.10.794 |  | Conjunto motor-bomba (centrífuga) 1 cv, multiestágio trifásico, Hman= 70 a 115 mca e Q= 1,0 a 1,6 m³/h | un | 1837.16 | 215.76 | 2052.92
43.11 | Bombas submersíveis
43.11.050 |  | Conjunto motor-bomba submersível para poço profundo de 6´, Q= 10 a 20m³/h, Hman= 80 a 48 mca, até 6 HP | un | 5195.23 | 460.08 | 5655.31
43.11.060 |  | Conjunto motor-bomba submersível para poço profundo de 6´, Q= 10 a 20m³/h, Hman= 108 a 64,5 mca, 8 HP | un | 5805.01 | 460.08 | 6265.09
43.11.100 |  | Conjunto motor-bomba submersível para poço profundo de 6´, Q= 10 a 20m³/h, Hman= 274 a 170 mca, 20 HP | un | 12423.51 | 460.08 | 12883.59
43.11.110 |  | Conjunto motor-bomba submersível para poço profundo de 6´, Q= 20 a 34m³/h, Hman= 56,5 a 32 mca, até 8 HP | un | 5479.78 | 460.08 | 5939.86
43.11.130 |  | Conjunto motor-bomba submersível para poço profundo de 6´, Q= 20 a 34m³/h, Hman= 92,5 a 53 mca, 12,5 HP | un | 6451 | 460.08 | 6911.08
43.11.150 |  | Conjunto motor-bomba submersível para poço profundo de 6´, Q= 20 a 34m³/h, Hman= 152 a 88 mca, 20 HP | un | 10846.61 | 460.08 | 11306.69
43.11.320 |  | Conjunto motor-bomba submersível vertical para esgoto, Q= 4,8 a 25,8 m³/h, Hmam= 19 a 5 mca, potência 1 cv, diâmetro de sólidos até 20mm | un | 3533.52 | 306.72 | 3840.24
43.11.330 |  | Conjunto motor-bomba submersível vertical para esgoto, Q= 4,6 a 57,2 m³/h, Hman= 13 a 4 mca, potência 2 a 3,5 cv, diâmetro de sólidos até 50mm | un | 4967.28 | 306.72 | 5274
43.11.360 |  | Conjunto motor-bomba submersível vertical para águas residuais, Q= 2 a16 m³/h, Hman= 12 a 2 mca, potência de 0,5 cv | un | 1425.28 | 306.72 | 1732
43.11.370 |  | Conjunto motor-bomba submersível vertical para águas residuais, Q= 3 a 20 m³/h, Hman= 13 a 5 mca, potência de 1 cv | un | 1701.09 | 306.72 | 2007.81
43.11.380 |  | Conjunto motor-bomba submersível vertical para águas residuais, Q= 10 a 50 m³/h, Hman= 22 a 4 mca, potência 4 cv | un | 3948.05 | 306.72 | 4254.77
43.11.390 |  | Conjunto motor-bomba submersível vertical para águas residuais, Q= 8 a 45 m³/h, Hman= 10,5 a 3,5 mca, potência 1,5 cv | un | 2462.65 | 306.72 | 2769.37
43.11.400 |  | Conjunto motor-bomba submersível vertical para esgoto, Q= 3,4 a 86,3 m³/h, Hman= 14 a 5 mca, potência 5 cv | un | 9638.36 | 306.72 | 9945.08
43.11.410 |  | Conjunto motor-bomba submersível vertical para esgoto, Q= 9,1 a 113,6m³/h, Hman= 20 a 15 mca, potência 10 cv | un | 15857.66 | 306.72 | 16164.38
43.11.420 |  | Conjunto motor-bomba submersível vertical para esgoto, Q=9,3 a 69,0 m³/h, Hman=15 a 7 mca, potência 3cv, diâmetro de sólidos 50/65mm | un | 4316 | 306.72 | 4622.72
43.11.460 |  | Conjunto motor-bomba submersível vertical para esgoto, Q= 40 m³/h, Hman= 40 mca, diâmetro de sólidos até 50 mm | un | 17335.83 | 306.72 | 17642.55
43.12 | Bombas especiais, uso industrial
43.12.500 |  | Filtro de areia com carga de areia filtrante, vazão de 16,9 m³/h | un | 2171.3 | 107.88 | 2279.18
43.20 | Reparos, conservações e complementos - GRUPO 43
43.20.130 |  | Caixa de passagem para condicionamento de ar tipo Split, com saída de dreno único na vertical - 39 x 22 x 6 cm | un | 18.39 | 10.37 | 28.76
43.20.140 |  | Bomba de remoção de condensados para condicionadores de ar | un | 689.3 | 38.34 | 727.64
43.20.200 |  | Controlador de temperatura analógico | un | 166.8 | 19.18 | 185.98
43.20.210 |  | Bomba de circulação para água quente | un | 494.75 | 19.18 | 513.93
44 | APARELHOS E METAIS HIDRÁULICOS
44.01 | Aparelhos e louças
44.01.030 |  | Bacia turca de louça - 6 litros | un | 332.32 | 46.14 | 378.46
44.01.050 |  | Bacia sifonada de louça sem tampa - 6 litros | un | 149.54 | 46.14 | 195.68
44.01.070 |  | Bacia sifonada de louça sem tampa com saída horizontal - 6 litros | un | 300.65 | 46.14 | 346.79
44.01.100 |  | Lavatório de louça sem coluna | un | 58.35 | 53.94 | 112.29
44.01.110 |  | Lavatório de louça com coluna | un | 177.07 | 53.94 | 231.01
44.01.160 |  | Lavatório de louça pequeno com coluna suspensa - linha especial | un | 402.49 | 53.94 | 456.43
44.01.170 |  | Lavatório em polipropileno | un | 26.08 | 19.18 | 45.26
44.01.200 |  | Mictório de louça sifonado auto aspirante | un | 372.22 | 53.94 | 426.16
44.01.240 |  | Lavatório em louça com coluna suspensa | un | 290.14 | 53.94 | 344.08
44.01.270 |  | Cuba de louça de embutir oval | un | 71.56 | 19.18 | 90.74
44.01.310 |  | Tanque de louça com coluna de 30 litros | un | 415.24 | 115.02 | 530.26
44.01.340 |  | Tanque simples em concreto pré-moldado | un | 54.9 | 38.34 | 93.24
44.01.360 |  | Tanque de louça com coluna de 18 a 20 litros | un | 380.13 | 115.02 | 495.15
44.01.370 |  | Tanque em granito sintético, linha comercial - sem pertences | un | 126.57 | 38.34 | 164.91
44.01.610 |  | Lavatório de louça para canto, sem coluna - sem pertences | un | 116.08 | 19.18 | 135.26
44.01.670 |  | Caixa de descarga em plástico, de sobrepor, capacidade 6 litros com engate flexível | un | 42.64 | 12.65 | 55.29
44.01.680 |  | Caixa de descarga em plástico, de sobrepor, capacidade 9 litros com engate flexível | un | 43 | 12.65 | 55.65
44.01.690 |  | Tanque de louça sem coluna de 30 litros | un | 328.55 | 115.02 | 443.57
44.01.700 |  | Banheira para imersão sem hidromassagem | un | 1944.01 | 80.51 | 2024.52
44.01.800 |  | Bacia sifonada com caixa de descarga acoplada sem tampa - 6 litros | cj | 414.04 | 46.14 | 460.18
44.01.850 |  | Cuba de louça de embutir redonda | un | 76.15 | 19.18 | 95.33
44.02 | Bancadas e tampos
44.02.060 |  | Tampo/bancada em granito com espessura de 3 cm | m² | 865.18 | 69.16 | 934.34
44.02.100 |  | Tampo/bancada em mármore nacional espessura de 3 cm | m² | 1044.09 | 69.16 | 1113.25
44.02.200 |  | Tampo/bancada em concreto armado, revestido em aço inoxidável fosco polido | m² | 818.84 | 140.1 | 958.94
44.02.300 |  | Superfície sólido mineral para bancadas, saias, frontões e/ou cubas | m² | 2227.11 | 0 | 2227.11
44.03 | Acessórios e metais
44.03.010 |  | Dispenser toalheiro em ABS e policarbonato para bobina de 20 cm x 200 m, com alavanca | un | 174.04 | 4.74 | 178.78
44.03.020 |  | Meia saboneteira de louça de embutir | un | 20.18 | 11.41 | 31.59
44.03.030 |  | Dispenser toalheiro metálico esmaltado para bobina de 25cm x 50m, sem alavanca | un | 44.22 | 4.74 | 48.96
44.03.040 |  | Saboneteira de louça de embutir | un | 28.36 | 11.41 | 39.77
44.03.050 |  | Dispenser papel higiênico em ABS para rolão 300 / 600 m, com visor | un | 42.99 | 4.74 | 47.73
44.03.080 |  | Porta-papel de louça de embutir | un | 29.04 | 11.41 | 40.45
44.03.090 |  | Cabide cromado para banheiro | un | 35.86 | 4.74 | 40.6
44.03.130 |  | Saboneteira tipo dispenser, para refil de 800 ml | un | 23.12 | 4.74 | 27.86
44.03.180 |  | Dispenser toalheiro em ABS, para folhas | un | 36.07 | 4.74 | 40.81
44.03.210 |  | Ducha cromada simples | un | 45.19 | 19.18 | 64.37
44.03.260 |  | Armário de plástico de embutir, para lavatório | un | 86.55 | 34.58 | 121.13
44.03.300 |  | Torneira volante tipo alavanca | un | 220.79 | 14.62 | 235.41
44.03.310 |  | Torneira de mesa para lavatório, acionamento hidromecânico, com registro integrado regulador de vazão, em latão cromado, DN= 1/2´ | un | 578.44 | 14.62 | 593.06
44.03.360 |  | Ducha higiênica cromada | un | 296.3 | 19.18 | 315.48
44.03.370 |  | Torneira curta com rosca para uso geral, em latão fundido sem acabamento, DN= 1/2´ | un | 24.03 | 13.49 | 37.52
44.03.380 |  | Torneira curta com rosca para uso geral, em latão fundido sem acabamento, DN= 3/4´ | un | 23.94 | 13.49 | 37.43
44.03.400 |  | Torneira curta com rosca para uso geral, em latão fundido cromado, DN= 3/4´ | un | 25.76 | 13.49 | 39.25
44.03.420 |  | Torneira curta sem rosca para uso geral, em latão fundido sem acabamento, DN= 3/4´ | un | 17.24 | 13.49 | 30.73
44.03.430 |  | Torneira curta sem rosca para uso geral, em latão fundido cromado, DN= 1/2´ | un | 19.94 | 13.49 | 33.43
44.03.440 |  | Torneira curta sem rosca para uso geral, em latão fundido cromado, DN= 3/4´ | un | 22.66 | 13.49 | 36.15
44.03.450 |  | Torneira longa sem rosca para uso geral, em latão fundido cromado | un | 39.06 | 13.49 | 52.55
44.03.460 |  | Torneira para lavatório em latão fundido cromado, DN= 1/2´ | un | 37.45 | 14.62 | 52.07
44.03.470 |  | Torneira de parede para pia com bica móvel e arejador, em latão fundido cromado | un | 61.75 | 13.49 | 75.24
44.03.480 |  | Torneira de mesa para lavatório compacta, acionamento hidromecânico, em latão cromado, DN= 1/2´ | un | 174.21 | 14.62 | 188.83
44.03.500 |  | Aparelho misturador de parede, para pia, com bica móvel, acabamento cromado | un | 435.19 | 53.67 | 488.86
44.03.510 |  | Torneira de parede antivandalismo, DN= 3/4´ | un | 257.7 | 30.74 | 288.44
44.03.590 |  | Torneira de mesa para pia com bica móvel e arejador em latão fundido cromado | un | 122.89 | 14.62 | 137.51
44.03.630 |  | Torneira de acionamento restrito, em latão cromado, DN= 1/2´ ou 3/4´ | un | 38.7 | 13.49 | 52.19
44.03.640 |  | Torneira de parede acionamento hidromecânico, em latão cromado, DN= 1/2´ ou 3/4´ | un | 274.98 | 13.49 | 288.47
44.03.670 |  | Caixa de descarga de embutir, acionamento frontal, completa | cj | 569.33 | 53.76 | 623.09
44.03.690 |  | Torneira de parede em ABS, DN 1/2´ ou 3/4´, 10cm | un | 2.17 | 13.49 | 15.66
44.03.700 |  | Torneira de parede em ABS, DN 1/2´ ou 3/4´, 15cm | un | 2.4 | 13.49 | 15.89
44.03.720 |  | Torneira de mesa para lavatório, acionamento hidromecânico com alavanca, registro integrado regulador de vazão, em latão cromado, DN= 1/2´ | un | 420.3 | 14.62 | 434.92
44.03.825 |  | Misturador termostato para chuveiro ou ducha, acabamento cromado | un | 1050.64 | 53.67 | 1104.31
44.03.870 |  | Ducha higiênica branca de PVC | un | 74.93 | 19.18 | 94.11
44.03.900 |  | Secador de mãos em ABS | un | 802.51 | 4.74 | 807.25
44.03.920 |  | Ducha higiênica com registro | un | 259.44 | 19.18 | 278.62
44.03.931 |  | Desviador para duchas e chuveiros | un | 50.28 | 22.74 | 73.02
44.03.940 |  | Válvula dupla para bancada de laboratório, uso em GLP, com bico para mangueira - diâmetro de 1/4´ a 1/2´ | un | 303.87 | 19.18 | 323.05
44.03.950 |  | Válvula para cuba de laboratório, com nuca giratória e bico escalonado para mangueira | un | 334.93 | 19.18 | 354.11
44.04 | Prateleiras
44.04.030 |  | Prateleira em granito com espessura de 2 cm | m² | 334.34 | 22.48 | 356.82
44.04.040 |  | Prateleira em granilite | m² | 145.8 | 69.16 | 214.96
44.04.050 |  | Prateleira em granito com espessura de 3 cm | m² | 598.23 | 22.48 | 620.71
44.06 | Aparelhos de aço inoxidável
44.06.010 |  | Lavatório coletivo em aço inoxidável | m | 795.84 | 53.94 | 849.78
44.06.100 |  | Mictório coletivo em aço inoxidável | m | 546.41 | 53.94 | 600.35
44.06.200 |  | Tanque em aço inoxidável | un | 667.16 | 115.02 | 782.18
44.06.250 |  | Cuba em aço inoxidável simples de 300 x 140mm | un | 138.24 | 19.18 | 157.42
44.06.300 |  | Cuba em aço inoxidável simples de 400x340x140mm | un | 147 | 19.18 | 166.18
44.06.310 |  | Cuba em aço inoxidável simples de 465x300x140mm | un | 162.56 | 19.18 | 181.74
44.06.320 |  | Cuba em aço inoxidável simples de 560x330x140mm | un | 196.27 | 19.18 | 215.45
44.06.330 |  | Cuba em aço inoxidável simples de 500x400x400mm | un | 585.42 | 19.18 | 604.6
44.06.360 |  | Cuba em aço inoxidável simples de 500x400x200mm | un | 314.97 | 19.18 | 334.15
44.06.370 |  | Cuba em aço inoxidável simples de 500x400x250mm | un | 383.45 | 19.18 | 402.63
44.06.400 |  | Cuba em aço inoxidável simples de 500x400x300mm | un | 467.29 | 19.18 | 486.47
44.06.410 |  | Cuba em aço inoxidável simples de 600x500x300mm | un | 604.97 | 19.18 | 624.15
44.06.470 |  | Cuba em aço inoxidável simples de 600x500x350mm | un | 782.97 | 19.18 | 802.15
44.06.520 |  | Cuba em aço inoxidável simples de 600x500x400mm | un | 700.65 | 19.18 | 719.83
44.06.570 |  | Cuba em aço inoxidável simples de 700x600x450mm | un | 1105.91 | 19.18 | 1125.09
44.06.600 |  | Cuba em aço inoxidável simples de 1400x900x500mm | un | 2904.65 | 19.18 | 2923.83
44.06.610 |  | Cuba em aço inoxidável simples de 1100x600x400mm | un | 1337.25 | 19.18 | 1356.43
44.06.700 |  | Cuba em aço inoxidável dupla de 715x400x140mm | un | 391.08 | 19.18 | 410.26
44.06.710 |  | Cuba em aço inoxidável dupla de 835x340x140mm | un | 422.02 | 19.18 | 441.2
44.06.750 |  | Cuba em aço inoxidável dupla de 1020x400x250mm | un | 721 | 19.18 | 740.18
44.20 | Reparos, conservações e complementos - GRUPO 44
44.20.010 |  | Sifão plástico sanfonado universal de 1´ | un | 8.48 | 15.33 | 23.81
44.20.020 |  | Recolocação de torneiras | un | 0.05 | 19.18 | 19.23
44.20.040 |  | Recolocação de sifões | un | 0.05 | 19.18 | 19.23
44.20.060 |  | Recolocação de aparelhos sanitários, incluindo acessórios | un | 0.59 | 53.94 | 54.53
44.20.080 |  | Recolocação de caixas de descarga de sobrepor | un | 0 | 95.86 | 95.86
44.20.100 |  | Engate flexível metálico DN= 1/2´ | un | 27.7 | 4.68 | 32.38
44.20.110 |  | Engate flexível de PVC DN= 1/2´ | un | 4.42 | 4.68 | 9.1
44.20.120 |  | Canopla para válvula de descarga | un | 86.61 | 2.65 | 89.26
44.20.121 |  | Arejador com articulador em ABS cromado para torneira padrão, completo | un | 25.31 | 1.56 | 26.87
44.20.130 |  | Tubo de ligação para mictório, DN= 1/2´ | un | 45.66 | 4.68 | 50.34
44.20.150 |  | Acabamento cromado para registro | un | 31.06 | 2.65 | 33.71
44.20.160 |  | Botão para válvula de descarga | un | 36.95 | 2.65 | 39.6
44.20.180 |  | Reparo para válvula de descarga | un | 44.33 | 34.51 | 78.84
44.20.200 |  | Sifão de metal cromado de 1 1/2´ x 2´ | un | 112.61 | 19.18 | 131.79
44.20.220 |  | Sifão de metal cromado de 1´ x 1 1/2´ | un | 130.47 | 19.18 | 149.65
44.20.230 |  | Tubo de ligação para sanitário | un | 30.16 | 4.68 | 34.84
44.20.240 |  | Sifão plástico com copo, rígido, de 1´ x 1 1/2´ | un | 15.25 | 15.33 | 30.58
44.20.260 |  | Sifão plástico com copo, rígido, de 1 1/4´ x 2´ | un | 18.41 | 15.33 | 33.74
44.20.280 |  | Tampa de plástico para bacia sanitária | un | 25.52 | 2.34 | 27.86
44.20.300 |  | Bolsa para bacia sanitária | un | 3.87 | 6.52 | 10.39
44.20.310 |  | Filtro de pressão em ABS, para 360 l/h | un | 284.79 | 26.98 | 311.77
44.20.390 |  | Válvula de PVC para lavatório | un | 3.84 | 1.56 | 5.4
44.20.620 |  | Válvula americana | un | 34.22 | 1.56 | 35.78
44.20.640 |  | Válvula de metal cromado de 1 1/2´ | un | 64.64 | 7.67 | 72.31
44.20.650 |  | Válvula de metal cromado de 1´ | un | 26.93 | 7.67 | 34.6
45 | ENTRADA DE ÁGUA, INCÊNDIO E GÁS
45.01 | Entrada de água
45.01.020 |  | Entrada completa de água com abrigo e registro de gaveta, DN= 3/4´ | un | 561.2 | 466.8 | 1028
45.01.040 |  | Entrada completa de água com abrigo e registro de gaveta, DN= 1´ | un | 585.26 | 466.8 | 1052.06
45.01.060 |  | Entrada completa de água com abrigo e registro de gaveta, DN= 1 1/2´ | un | 1697.28 | 818.38 | 2515.66
45.01.066 |  | Entrada completa de água com abrigo e registro de gaveta, DN= 2´ | un | 1780.8 | 818.38 | 2599.18
45.01.080 |  | Entrada completa de água com abrigo e registro de gaveta, DN= 2 1/2´ | un | 1981.22 | 818.38 | 2799.6
45.01.082 |  | Entrada completa de água com abrigo e registro de gaveta, DN= 3´ | un | 2139.42 | 818.38 | 2957.8
45.02 | Entrada de gás
45.02.020 |  | Entrada completa de gás GLP domiciliar com 2 bujões de 13 kg | un | 1242.91 | 591.84 | 1834.75
45.02.040 |  | Entrada completa de gás GLP com 2 cilindros de 45 kg | un | 3186.31 | 1272.84 | 4459.15
45.02.060 |  | Entrada completa de gás GLP com 4 cilindros de 45 kg | un | 5429.77 | 1678.02 | 7107.79
45.02.080 |  | Entrada completa de gás GLP com 6 cilindros de 45 kg | un | 7661.73 | 2034.68 | 9696.41
45.02.200 |  | Abrigo padronizado de gás GLP encanado | un | 394.39 | 403.66 | 798.05
45.03 | Hidrômetro
45.03.010 |  | Hidrômetro em ferro fundido, diâmetro 50 mm (2´) | un | 2063.39 | 28.75 | 2092.14
45.03.030 |  | Hidrômetro em ferro fundido, diâmetro 100 mm (4´) | un | 3195.4 | 28.75 | 3224.15
45.03.100 |  | Hidrômetro em bronze, diâmetro de 25 mm (1´) | un | 414.32 | 46.01 | 460.33
45.03.110 |  | Hidrômetro em bronze, diâmetro de 40 mm (1 1/2´) | un | 693.01 | 46.01 | 739.02
45.03.200 |  | Filtro tipo cesto para hidrômetro de 50 mm (2´) | un | 1205.22 | 28.75 | 1233.97
45.20 | Reparos, conservações e complementos - GRUPO 45
45.20.020 |  | Cilindro de gás (GLP) de 45 kg, com carga | un | 742.75 | 0 | 742.75
46 | TUBULAÇÃO E CONDUTORES PARA LÍQUIDOS E GASES.
46.01 | Tubulação em PVC rígido marrom para sistemas prediais de água fria
46.01.010 |  | Tubo de PVC rígido soldável marrom, DN= 20 mm, (1/2´), inclusive conexões | m | 3.47 | 19.18 | 22.65
46.01.020 |  | Tubo de PVC rígido soldável marrom, DN= 25 mm, (3/4´), inclusive conexões | m | 4.19 | 19.18 | 23.37
46.01.030 |  | Tubo de PVC rígido soldável marrom, DN= 32 mm, (1´), inclusive conexões | m | 9.58 | 19.18 | 28.76
46.01.040 |  | Tubo de PVC rígido soldável marrom, DN= 40 mm, (1 1/4´), inclusive conexões | m | 12.99 | 19.18 | 32.17
46.01.050 |  | Tubo de PVC rígido soldável marrom, DN= 50 mm, (1 1/2´), inclusive conexões | m | 14.08 | 23.01 | 37.09
46.01.060 |  | Tubo de PVC rígido soldável marrom, DN= 60 mm, (2´), inclusive conexões | m | 25.1 | 26.84 | 51.94
46.01.070 |  | Tubo de PVC rígido soldável marrom, DN= 75 mm, (2 1/2´), inclusive conexões | m | 33.94 | 34.51 | 68.45
46.01.080 |  | Tubo de PVC rígido soldável marrom, DN= 85 mm, (3´), inclusive conexões | m | 41.62 | 38.34 | 79.96
46.01.090 |  | Tubo de PVC rígido soldável marrom, DN= 110 mm, (4´), inclusive conexões | m | 77.74 | 42.17 | 119.91
46.02 | Tubulação em PVC rígido branco para esgoto domiciliar
46.02.010 |  | Tubo de PVC rígido branco, pontas lisas, soldável, linha esgoto série normal, DN= 40 mm, inclusive conexões | m | 7.14 | 19.18 | 26.32
46.02.050 |  | Tubo de PVC rígido branco PxB com virola e anel de borracha, linha esgoto série normal, DN= 50 mm, inclusive conexões | m | 9.88 | 23.01 | 32.89
46.02.060 |  | Tubo de PVC rígido branco PxB com virola e anel de borracha, linha esgoto série normal, DN= 75 mm, inclusive conexões | m | 16.26 | 34.51 | 50.77
46.02.070 |  | Tubo de PVC rígido branco PxB com virola e anel de borracha, linha esgoto série normal, DN= 100 mm, inclusive conexões | m | 15.44 | 42.17 | 57.61
46.03 | Tubulação em PVC rígido branco série R - A.P e esgoto domiciliar
46.03.038 |  | Tubo de PVC rígido PxB com virola e anel de borracha, linha esgoto série reforçada ´R´, DN= 50 mm, inclusive conexões | m | 15.55 | 23.01 | 38.56
46.03.040 |  | Tubo de PVC rígido PxB com virola e anel de borracha, linha esgoto série reforçada ´R´, DN= 75 mm, inclusive conexões | m | 21.47 | 34.51 | 55.98
46.03.050 |  | Tubo de PVC rígido PxB com virola e anel de borracha, linha esgoto série reforçada ´R´, DN= 100 mm, inclusive conexões | m | 30.86 | 42.17 | 73.03
46.03.060 |  | Tubo de PVC rígido PxB com virola e anel de borracha, linha esgoto série reforçada ´R´. DN= 150 mm, inclusive conexões | m | 68.94 | 42.17 | 111.11
46.03.080 |  | Tubo de PVC rígido, pontas lisas, soldável, linha esgoto série reforçada ´R´, DN= 40 mm, inclusive conexões | m | 12.87 | 19.18 | 32.05
46.04 | Tubulação em PVC rígido com junta elástica - adução e distribuição de água
46.04.010 |  | Tubo de PVC rígido tipo PBA classe 15, DN= 50mm, (DE= 60mm), inclusive conexões | m | 12.52 | 13.49 | 26.01
46.04.020 |  | Tubo de PVC rígido tipo PBA classe 15, DN= 75mm, (DE= 85mm), inclusive conexões | m | 26.08 | 13.49 | 39.57
46.04.030 |  | Tubo de PVC rígido tipo PBA classe 15, DN= 100mm, (DE= 110mm), inclusive conexões | m | 47.34 | 13.49 | 60.83
46.04.040 |  | Tubo de PVC rígido DEFoFo, DN= 100mm (DE= 118mm), inclusive conexões | m | 58.67 | 13.49 | 72.16
46.04.050 |  | Tubo de PVC rígido DEFoFo, DN= 150mm (DE= 170mm), inclusive conexões | m | 123.6 | 13.49 | 137.09
46.04.070 |  | Tubo de PVC rígido DEFoFo, DN= 200mm (DE= 222mm), inclusive conexões | m | 188.38 | 26.98 | 215.36
46.04.080 |  | Tubo de PVC rígido DEFoFo, DN= 250mm (DE= 274mm), inclusive conexões | m | 305.7 | 26.98 | 332.68
46.04.090 |  | Tubo de PVC rígido DEFoFo, DN= 300mm (DE= 326mm), inclusive conexões | m | 411.25 | 26.98 | 438.23
46.05 | Tubulação em PVC rígido com junta elástica - rede de esgoto
46.05.020 |  | Tubo PVC rígido, tipo Coletor Esgoto, junta elástica, DN= 100 mm, inclusive conexões | m | 16.07 | 13.49 | 29.56
46.05.040 |  | Tubo PVC rígido, tipo Coletor Esgoto, junta elástica, DN= 150 mm, inclusive conexões | m | 34.48 | 13.49 | 47.97
46.05.050 |  | Tubo PVC rígido, tipo Coletor Esgoto, junta elástica, DN= 200 mm, inclusive conexões | m | 55.7 | 26.98 | 82.68
46.05.060 |  | Tubo PVC rígido, tipo Coletor Esgoto, junta elástica, DN= 250 mm, inclusive conexões | m | 90.26 | 26.98 | 117.24
46.05.070 |  | Tubo PVC rígido, tipo Coletor Esgoto, junta elástica, DN= 300 mm, inclusive conexões | m | 147.44 | 26.98 | 174.42
46.05.090 |  | Tubo PVC rígido, tipo Coletor Esgoto, junta elástica, DN= 400 mm, inclusive conexões | m | 255.01 | 26.98 | 281.99
46.07 | Tubulação galvanizado
46.07.010 |  | Tubo galvanizado DN= 1/2´, inclusive conexões | m | 21.17 | 38.34 | 59.51
46.07.020 |  | Tubo galvanizado DN= 3/4´, inclusive conexões | m | 25.14 | 42.17 | 67.31
46.07.030 |  | Tubo galvanizado DN= 1´, inclusive conexões | m | 34 | 49.84 | 83.84
46.07.040 |  | Tubo galvanizado DN= 1 1/4´, inclusive conexões | m | 43.66 | 53.67 | 97.33
46.07.050 |  | Tubo galvanizado DN= 1 1/2´, inclusive conexões | m | 47.39 | 61.35 | 108.74
46.07.060 |  | Tubo galvanizado DN= 2´, inclusive conexões | m | 65.01 | 69.01 | 134.02
46.07.070 |  | Tubo galvanizado DN= 2 1/2´, inclusive conexões | m | 84.63 | 76.68 | 161.31
46.07.080 |  | Tubo galvanizado DN= 3´, inclusive conexões | m | 96.65 | 86.27 | 182.92
46.07.090 |  | Tubo galvanizado DN= 4´, inclusive conexões | m | 140.42 | 95.86 | 236.28
46.07.100 |  | Tubo galvanizado DN= 6´, inclusive conexões | m | 238.03 | 105.43 | 343.46
46.08 | Tubulação em aço carbono galvanizado classe schedule
46.08.006 |  | Tubo galvanizado sem costura schedule 40, DN= 1/2´, inclusive conexões | m | 32.26 | 38.34 | 70.6
46.08.010 |  | Tubo galvanizado sem costura schedule 40, DN= 3/4´, inclusive conexões | m | 39.25 | 42.17 | 81.42
46.08.020 |  | Tubo galvanizado sem costura schedule 40, DN= 1´, inclusive conexões | m | 45.17 | 49.84 | 95.01
46.08.030 |  | Tubo galvanizado sem costura schedule 40, DN= 1 1/4´, inclusive conexões | m | 58.61 | 53.67 | 112.28
46.08.040 |  | Tubo galvanizado sem costura schedule 40, DN= 1 1/2´, inclusive conexões | m | 64.59 | 61.35 | 125.94
46.08.050 |  | Tubo galvanizado sem costura schedule 40, DN= 2´, inclusive conexões | m | 80.97 | 69.01 | 149.98
46.08.070 |  | Tubo galvanizado sem costura schedule 40, DN= 2 1/2´, inclusive conexões | m | 129.9 | 76.68 | 206.58
46.08.080 |  | Tubo galvanizado sem costura schedule 40, DN= 3´, inclusive conexões | m | 157.27 | 86.27 | 243.54
46.08.100 |  | Tubo galvanizado sem costura schedule 40, DN= 4´, inclusive conexões | m | 218.81 | 95.86 | 314.67
46.08.110 |  | Tubo galvanizado sem costura schedule 40, DN= 6´, inclusive conexões | m | 380.92 | 105.43 | 486.35
46.09 | Conexões e acessórios em ferro fundido, predial e tradicional, esgoto e pluvial
46.09.050 |  | Joelho 45° em ferro fundido, linha predial tradicional, DN= 50 mm | un | 44.86 | 11.5 | 56.36
46.09.060 |  | Joelho 45° em ferro fundido, linha predial tradicional, DN= 75 mm | un | 59.93 | 11.5 | 71.43
46.09.070 |  | Joelho 45° em ferro fundido, linha predial tradicional, DN= 100 mm | un | 73.21 | 15.33 | 88.54
46.09.080 |  | Joelho 45° em ferro fundido, linha predial tradicional, DN= 150 mm | un | 123.62 | 15.33 | 138.95
46.09.100 |  | Joelho 87° 30´ em ferro fundido, linha predial tradicional, DN= 50 mm | un | 61.09 | 11.5 | 72.59
46.09.110 |  | Joelho 87° 30´ em ferro fundido, linha predial tradicional, DN= 75 mm | un | 78.36 | 11.5 | 89.86
46.09.120 |  | Joelho 87° 30´ em ferro fundido, linha predial tradicional, DN= 100 mm | un | 107.65 | 15.33 | 122.98
46.09.130 |  | Joelho 87° 30´ em ferro fundido, linha predial tradicional, DN= 150 mm | un | 182.01 | 15.33 | 197.34
46.09.150 |  | Luva bolsa e bolsa em ferro fundido, linha predial tradicional, DN= 50 mm | un | 41.09 | 11.5 | 52.59
46.09.160 |  | Luva bolsa e bolsa em ferro fundido, linha predial tradicional, DN= 75 mm | un | 50.35 | 11.5 | 61.85
46.09.170 |  | Luva bolsa e bolsa em ferro fundido, linha predial tradicional, DN= 100 mm | un | 56.39 | 15.33 | 71.72
46.09.180 |  | Luva bolsa e bolsa em ferro fundido, linha predial tradicional, DN= 150 mm | un | 83.68 | 15.33 | 99.01
46.09.200 |  | Placa cega em ferro fundido, linha predial tradicional, DN= 75 mm | un | 31.95 | 11.5 | 43.45
46.09.210 |  | Placa cega em ferro fundido, linha predial tradicional, DN= 100 mm | un | 39.46 | 15.33 | 54.79
46.09.230 |  | Junção 45° em ferro fundido, linha predial tradicional, DN= 50 x 50 mm | un | 69.45 | 11.5 | 80.95
46.09.240 |  | Junção 45° em ferro fundido, linha predial tradicional, DN= 75 x 50 mm | un | 91.86 | 15.33 | 107.19
46.09.250 |  | Junção 45° em ferro fundido, linha predial tradicional, DN= 75 x 75 mm | un | 98.53 | 15.33 | 113.86
46.09.260 |  | Junção 45° em ferro fundido, linha predial tradicional, DN= 100 x 50 mm | un | 102.29 | 15.33 | 117.62
46.09.270 |  | Junção 45° em ferro fundido, linha predial tradicional, DN= 100 x 75 mm | un | 119.91 | 15.33 | 135.24
46.09.280 |  | Junção 45° em ferro fundido, linha predial tradicional, DN= 100 x 100 mm | un | 133.35 | 15.33 | 148.68
46.09.290 |  | Junção 45° em ferro fundido, linha predial tradicional, DN= 150 x 100 mm | un | 160.23 | 19.18 | 179.41
46.09.300 |  | Junção dupla 45° em ferro fundido, linha predial tradicional, DN= 100 mm | un | 182.76 | 15.33 | 198.09
46.09.320 |  | Te sanitário 87° 30´ em ferro fundido, linha predial tradicional, DN= 50 x 50 mm | un | 65.53 | 11.5 | 77.03
46.09.330 |  | Te sanitário 87° 30´ em ferro fundido, linha predial tradicional, DN= 75 x 50 mm | un | 79.37 | 15.33 | 94.7
46.09.340 |  | Te sanitário 87° 30´ em ferro fundido, linha predial tradicional, DN= 75 x 75 mm | un | 91.3 | 15.33 | 106.63
46.09.350 |  | Te sanitário 87° 30´ em ferro fundido, linha predial tradicional, DN= 100 x 50 mm | un | 87.83 | 15.33 | 103.16
46.09.360 |  | Te sanitário 87° 30´ em ferro fundido, linha predial tradicional, DN= 100 x 75 mm | un | 100.89 | 15.33 | 116.22
46.09.370 |  | Te sanitário 87° 30´ em ferro fundido, linha predial tradicional, DN= 100 x 100 mm | un | 133.62 | 15.33 | 148.95
46.09.400 |  | Bucha de redução em ferro fundido, linha predial tradicional, DN= 75 x 50 mm | un | 30.38 | 15.33 | 45.71
46.09.410 |  | Bucha de redução em ferro fundido, linha predial tradicional, DN= 100 x 75 mm | un | 32.83 | 15.33 | 48.16
46.09.420 |  | Bucha de redução em ferro fundido, linha predial tradicional, DN= 150 x 100 mm | un | 88.03 | 19.18 | 107.21
46.10 | Tubulação em cobre para água quente, gás e vapor
46.10.010 |  | Tubo de cobre classe A, DN= 15mm (1/2´), inclusive conexões | m | 37.48 | 12.65 | 50.13
46.10.020 |  | Tubo de cobre classe A, DN= 22mm (3/4´), inclusive conexões | m | 56.26 | 13.81 | 70.07
46.10.030 |  | Tubo de cobre classe A, DN= 28mm (1´), inclusive conexões | m | 68.75 | 17.25 | 86
46.10.040 |  | Tubo de cobre classe A, DN= 35mm (1 1/4´), inclusive conexões | m | 109.36 | 19.56 | 128.92
46.10.050 |  | Tubo de cobre classe A, DN= 42mm (1 1/2´), inclusive conexões | m | 123.7 | 19.56 | 143.26
46.10.060 |  | Tubo de cobre classe A, DN= 54mm (2´), inclusive conexões | m | 169.03 | 26.46 | 195.49
46.10.070 |  | Tubo de cobre classe A, DN= 66mm (2 1/2´), inclusive conexões | m | 230.42 | 31.05 | 261.47
46.10.080 |  | Tubo de cobre classe A, DN= 79mm (3´), inclusive conexões | m | 304.14 | 33.37 | 337.51
46.10.090 |  | Tubo de cobre classe A, DN= 104mm (4´), inclusive conexões | m | 426.88 | 37.95 | 464.83
46.10.200 |  | Tubo de cobre classe E, DN= 22mm (3/4´), inclusive conexões | m | 36.69 | 13.81 | 50.5
46.10.210 |  | Tubo de cobre classe E, DN= 28mm (1´), inclusive conexões | m | 45.74 | 17.25 | 62.99
46.10.220 |  | Tubo de cobre classe E, DN= 35mm (1 1/4´), inclusive conexões | m | 70.71 | 19.56 | 90.27
46.10.230 |  | Tubo de cobre classe E, DN= 42mm (1 1/2´), inclusive conexões | m | 84.02 | 19.56 | 103.58
46.10.240 |  | Tubo de cobre classe E, DN= 54mm (2´), inclusive conexões | m | 127.85 | 26.46 | 154.31
46.10.250 |  | Tubo de cobre classe E, DN= 66mm (2 1/2´), inclusive conexões | m | 172.77 | 31.05 | 203.82
46.12 | Tubulação em concreto para rede de águas pluviais
46.12.010 |  | Tubo de concreto (PS-1), DN= 300mm | m | 34.67 | 25.36 | 60.03
46.12.020 |  | Tubo de concreto (PS-1), DN= 400mm | m | 44.76 | 29.43 | 74.19
46.12.050 |  | Tubo de concreto (PS-2), DN= 300mm | m | 37.54 | 25.36 | 62.9
46.12.060 |  | Tubo de concreto (PS-2), DN= 400mm | m | 47.19 | 29.43 | 76.62
46.12.070 |  | Tubo de concreto (PS-2), DN= 500mm | m | 68.34 | 36.35 | 104.69
46.12.080 |  | Tubo de concreto (PA-1), DN= 600mm | m | 101.55 | 41.37 | 142.92
46.12.100 |  | Tubo de concreto (PA-1), DN= 800mm | m | 181.77 | 53.3 | 235.07
46.12.120 |  | Tubo de concreto (PA-1), DN= 1000mm | m | 263.98 | 67.13 | 331.11
46.12.140 |  | Tubo de concreto (PA-1), DN= 1200mm | m | 379.64 | 100.36 | 480
46.12.150 |  | Tubo de concreto (PA-2), DN= 600mm | m | 96.9 | 41.37 | 138.27
46.12.160 |  | Tubo de concreto (PA-2), DN= 800mm | m | 188.09 | 53.3 | 241.39
46.12.170 |  | Tubo de concreto (PA-2), DN= 1000mm | m | 274.57 | 67.13 | 341.7
46.12.180 |  | Tubo de concreto (PA-3), DN= 600mm | m | 140.24 | 41.37 | 181.61
46.12.190 |  | Tubo de concreto (PA-3), DN= 800mm | m | 256 | 53.3 | 309.3
46.12.200 |  | Tubo de concreto (PA-3), DN= 1000mm | m | 373.18 | 67.13 | 440.31
46.12.210 |  | Meio tubo de concreto, DN= 300mm | m | 21.87 | 24.56 | 46.43
46.12.220 |  | Meio tubo de concreto, DN= 400mm | m | 27.21 | 31.3 | 58.51
46.12.240 |  | Meio tubo de concreto, DN= 600mm | m | 48.07 | 52.92 | 100.99
46.12.250 |  | Tubo de concreto (PA-2), DN= 1500mm | m | 617.87 | 150.54 | 768.41
46.12.260 |  | Tubo de concreto (PA-1), DN= 400mm | m | 64.72 | 29.43 | 94.15
46.12.270 |  | Tubo de concreto (PA-2), DN= 400mm | m | 58.26 | 29.43 | 87.69
46.12.280 |  | Tubo de concreto (PA-3), DN= 400mm | m | 86.94 | 29.43 | 116.37
46.12.290 |  | Tubo de concreto (PA-2), DN= 700mm | m | 142.25 | 46.39 | 188.64
46.12.300 |  | Tubo de concreto (PA-2), DN= 500mm | m | 75.24 | 36.35 | 111.59
46.12.310 |  | Tubo de concreto (PA-2), DN= 900mm | m | 239.42 | 60.21 | 299.63
46.12.320 |  | Tubo de concreto (PA-1), DN= 300mm | m | 54.72 | 25.36 | 80.08
46.12.330 |  | Tubo de concreto (PA-2), DN= 300mm | m | 56.67 | 25.36 | 82.03
46.12.340 |  | Meio tubo de concreto, DN= 200mm | m | 13.99 | 8.95 | 22.94
46.13 | Tubulação em PEAD corrugado perfurado para rede drenagem
46.13.006 |  | Tubo em polietileno de alta densidade corrugado perfurado, DN= 2 1/2´, inclusive conexões | m | 9.55 | 1.28 | 10.83
46.13.010 |  | Tubo em polietileno de alta densidade corrugado perfurado, DN= 3´, inclusive conexões | m | 10.8 | 1.28 | 12.08
46.13.020 |  | Tubo em polietileno de alta densidade corrugado perfurado, DN= 4´, inclusive conexões | m | 14.14 | 1.28 | 15.42
46.13.026 |  | Tubo em polietileno de alta densidade corrugado perfurado, DN= 6´, inclusive conexões | m | 33.02 | 1.28 | 34.3
46.13.030 |  | Tubo em polietileno de alta densidade corrugado perfurado, DN= 8´, inclusive conexões | m | 56.76 | 1.28 | 58.04
46.13.100 |  | Tubo em polietileno de alta densidade corrugado, DN= 250 mm | m | 58.05 | 1.92 | 59.97
46.13.101 |  | Tubo em polietileno de alta densidade corrugado, DN= 300 mm | m | 83.09 | 1.92 | 85.01
46.13.102 |  | Tubo em polietileno de alta densidade corrugado, DN= 400 mm | m | 125.76 | 1.92 | 127.68
46.13.103 |  | Tubo em polietileno de alta densidade corrugado, DN= 500 mm | m | 201.63 | 1.92 | 203.55
46.13.104 |  | Tubo em polietileno de alta densidade corrugado, DN= 600 mm | m | 289.64 | 1.92 | 291.56
46.13.105 |  | Tubo em polietileno de alta densidade corrugado, DN= 800 mm | m | 479.15 | 1.92 | 481.07
46.13.106 |  | Tubo em polietileno de alta densidade corrugado, DN= 1000 mm | m | 667.55 | 1.92 | 669.47
46.13.107 |  | Tubo em polietileno de alta densidade corrugado, DN= 1200 mm | m | 1065.84 | 1.92 | 1067.76
46.14 | Tubulação em ferro dúctil para redes de saneamento
46.14.020 |  | Tubo de ferro fundido classe K-7 com junta elástica, DN= 150mm, inclusive conexões | m | 331.08 | 26.98 | 358.06
46.14.030 |  | Tubo de ferro fundido classe K-7 com junta elástica, DN= 200mm, inclusive conexões | m | 381.75 | 26.98 | 408.73
46.14.040 |  | Tubo de ferro fundido classe K-7 com junta elástica, DN= 250mm, inclusive conexões | m | 532.87 | 26.98 | 559.85
46.14.050 |  | Tubo de ferro fundido classe K-7 com junta elástica, DN= 350mm, inclusive conexões | m | 706.42 | 26.98 | 733.4
46.14.060 |  | Tubo de ferro fundido classe K-7 com junta elástica, DN= 300mm, inclusive conexões | m | 533.07 | 26.98 | 560.05
46.14.490 |  | Tubo de ferro fundido classe k-9 com junta elástica, DN= 80mm, inclusive conexões | m | 261.44 | 26.98 | 288.42
46.14.510 |  | Tubo de ferro fundido classe K-9 com junta elástica, DN= 100mm, inclusive conexões | m | 285.53 | 26.98 | 312.51
46.14.520 |  | Tubo de ferro fundido classe K-9 com junta elástica, DN= 150mm, inclusive conexões | m | 314.85 | 26.98 | 341.83
46.14.530 |  | Tubo de ferro fundido classe K-9 com junta elástica, DN= 200mm, inclusive conexões | m | 403.67 | 26.98 | 430.65
46.14.540 |  | Tubo de ferro fundido classe k-9 com junta elástica, DN= 250mm, inclusive conexões | m | 504.3 | 26.98 | 531.28
46.14.550 |  | Tubo de ferro fundido classe K-9 com junta elástica, DN= 300mm, inclusive conexões | m | 659.68 | 26.98 | 686.66
46.14.560 |  | Tubo de ferro fundido classe k-9 com junta elástica, DN= 350mm, inclusive conexões | m | 791.54 | 26.98 | 818.52
46.15 | Tubulação em PEAD - recalque de tratamento de esgoto
46.15.111 |  | Tubo em polietileno de alta densidade DE=160 mm - PN-10, inclusive conexões | m | 102.39 | 16.18 | 118.57
46.15.112 |  | Tubo em polietileno de alta densidade DE=200 mm - PN-10, inclusive conexões | m | 148.63 | 21.57 | 170.2
46.15.113 |  | Tubo em polietileno de alta densidade DE=225 mm - PN-10, inclusive conexões | m | 177.03 | 21.57 | 198.6
46.18 | Tubulação flangeada em ferro dúctil para redes de saneamento
46.18.010 |  | Tubo em ferro fundido com ponta e ponta TCLA - DN= 80mm, sem juntas e conexões | m | 425.71 | 30.81 | 456.52
46.18.020 |  | Tubo em ferro fundido com ponta e ponta TCLA - DN= 100mm, sem juntas e conexões | m | 453.78 | 30.81 | 484.59
46.18.030 |  | Tubo em ferro fundido com ponta e ponta TCLA - DN= 150mm, sem juntas e conexões | m | 677.92 | 30.81 | 708.73
46.18.040 |  | Tubo em ferro fundido com ponta e ponta TCLA - DN= 200mm, sem juntas e conexões | m | 782.88 | 30.81 | 813.69
46.18.050 |  | Tubo em ferro fundido com ponta e ponta TCLA - DN= 250mm, sem juntas e conexões | m | 1011.19 | 33.11 | 1044.3
46.18.060 |  | Tubo em ferro fundido com ponta e ponta TCLA - DN= 300mm, sem juntas e conexões | m | 1203.79 | 33.11 | 1236.9
46.18.089 |  | Flange avulso em ferro fundido, classe PN-10, DN= 50mm | un | 75.32 | 16.87 | 92.19
46.18.090 |  | Flange avulso em ferro fundido, classe PN-10, DN= 80mm | un | 95.56 | 16.87 | 112.43
46.18.100 |  | Flange avulso em ferro fundido, classe PN-10, DN= 100mm | un | 126.15 | 18.4 | 144.55
46.18.110 |  | Flange avulso em ferro fundido, classe PN-10, DN= 150mm | un | 168.83 | 19.94 | 188.77
46.18.120 |  | Flange avulso em ferro fundido, classe PN-10, DN= 200mm | un | 185.97 | 21.47 | 207.44
46.18.130 |  | Flange avulso em ferro fundido, classe PN-10, DN= 250mm | un | 242.49 | 23.01 | 265.5
46.18.140 |  | Flange avulso em ferro fundido, classe PN-10, DN= 300mm | un | 343.89 | 24.53 | 368.42
46.18.168 |  | Curva de 90° em ferro fundido com flanges, classe PN-10, DN= 50mm | un | 190.2 | 21.47 | 211.67
46.18.170 |  | Curva de 90° em ferro fundido, com flanges, classe PN-10, DN= 80mm | un | 221.17 | 16.87 | 238.04
46.18.180 |  | Curva de 90° em ferro fundido, com flanges, classe PN-10, DN= 100mm | un | 273.52 | 21.47 | 294.99
46.18.190 |  | Curva de 90° em ferro fundido, com flanges, classe PN-10, DN= 150mm | un | 414.25 | 24.53 | 438.78
46.18.410 |  | Te em ferro fundido, com flanges, classe PN-10, DN= 80mm, com derivação de 80mm | un | 302.16 | 18.4 | 320.56
46.18.420 |  | Te em ferro fundido, com flanges, classe PN-10, DN= 100mm, com derivações de 80 até 100mm | un | 392.17 | 21.47 | 413.64
46.18.430 |  | Te em ferro fundido, com flanges, classe PN-10, DN= 150mm, com derivações de 80 até 150mm | un | 605.29 | 24.53 | 629.82
46.18.560 |  | Junta Gibault em ferro fundido, DN= 80mm, completa | un | 73.56 | 16.87 | 90.43
46.18.570 |  | Junta Gibault em ferro fundido, DN= 100 mm, completa | un | 98.9 | 18.4 | 117.3
46.19 | Tubulação flangeada em ferro dúctil para redes de saneamento.
46.19.500 |  | Redução excêntrica em ferro fundido, com flanges, classe PN-10, DN= 100mm x 80mm | un | 298.15 | 21.47 | 319.62
46.19.510 |  | Redução excêntrica em ferro fundido, com flanges, classe PN-10, DN= 150mm x 80/100mm | un | 351.08 | 24.53 | 375.61
46.19.520 |  | Redução excêntrica em ferro fundido, com flanges, classe PN-10, DN= 200mm x 100/150mm | un | 490.05 | 27.6 | 517.65
46.19.530 |  | Redução excêntrica em ferro fundido, com flanges, classe PN-10, DN= 250mm x 150/200mm | un | 869.96 | 30.67 | 900.63
46.19.590 |  | Redução concêntrica em ferro fundido, com flanges, classe PN-10, DN= 80 x 50mm | un | 188.88 | 21.47 | 210.35
46.19.600 |  | Redução concêntrica em ferro fundido, com flanges, classe PN-10, DN= 100mm x 80mm | un | 235.62 | 21.47 | 257.09
46.19.610 |  | Redução concêntrica em ferro fundido, com flanges, classe PN-10, DN= 150mm x 80/100mm | un | 356.03 | 24.53 | 380.56
46.19.620 |  | Redução concêntrica em ferro fundido, com flanges, classe PN-10, DN= 200mm x 100/150mm | un | 560.85 | 27.6 | 588.45
46.19.630 |  | Redução concêntrica em ferro fundido, com flanges, classe PN-10, DN= 250mm x 150/200mm | un | 688.34 | 30.67 | 719.01
46.20 | Reparos, conservações e complementos - GRUPO 46
46.20.010 |  | Assentamento de tubo de concreto com diâmetro até 600 mm | m | 1.09 | 52.92 | 54.01
46.20.020 |  | Assentamento de tubo de concreto com diâmetro de 700 até 1500 mm | m | 46.92 | 30.79 | 77.71
46.21 | Tubulação em aço preto schedule
46.21.012 |  | Tubo de aço carbono preto sem costura Schedule 40, DN= 1´ - inclusive conexões | m | 32.4 | 53.67 | 86.07
46.21.036 |  | Tubo de aço carbono preto sem costura Schedule 40, DN= 1 1/4´ - inclusive conexões | m | 47.62 | 61.35 | 108.97
46.21.040 |  | Tubo de aço carbono preto sem costura Schedule 40, DN= 1 1/2´ - inclusive conexões | m | 53.3 | 61.35 | 114.65
46.21.046 |  | Tubo de aço carbono preto sem costura Schedule 40, DN= 2´ - inclusive conexões | m | 63.06 | 69.01 | 132.07
46.21.056 |  | Tubo de aço carbono preto sem costura Schedule 40, DN= 2 1/2´ - inclusive conexões | m | 97.26 | 76.68 | 173.94
46.21.060 |  | Tubo de aço carbono preto sem costura Schedule 40, DN= 3´ - inclusive conexões | m | 135.1 | 86.27 | 221.37
46.21.066 |  | Tubo de aço carbono preto sem costura Schedule 40, DN= 3 1/2´ - inclusive conexões | m | 157.09 | 92.01 | 249.1
46.21.080 |  | Tubo de aço carbono preto sem costura Schedule 40, DN= 4´ - inclusive conexões | m | 191.84 | 95.86 | 287.7
46.21.090 |  | Tubo de aço carbono preto sem costura Schedule 40, DN= 5´ - inclusive conexões | m | 260.75 | 101.6 | 362.35
46.21.100 |  | Tubo de aço carbono preto sem costura Schedule 40, DN= 6´ - inclusive conexões | m | 349.32 | 105.43 | 454.75
46.21.110 |  | Tubo de aço carbono preto sem costura Schedule 40, DN= 8´ - inclusive conexões | m | 550.92 | 115.02 | 665.94
46.21.140 |  | Tubo de aço carbono preto com costura Schedule 40, DN= 10´ - inclusive conexões | m | 561.36 | 126.52 | 687.88
46.21.150 |  | Tubo de aço carbono preto com costura Schedule 40, DN= 12´ - inclusive conexões | m | 837.15 | 134.2 | 971.35
46.23 | Tubulação em concreto para rede de esgoto sanitário
46.23.110 |  | Tubo de concreto classe EA-3, DN= 400 mm | m | 88.7 | 12.48 | 101.18
46.23.120 |  | Tubo de concreto classe EA-3, DN= 500 mm | m | 109.16 | 18.72 | 127.88
46.23.130 |  | Tubo de concreto classe EA-3, DN= 600 mm | m | 144.18 | 21.84 | 166.02
46.23.140 |  | Tubo de concreto classe EA-3, DN= 700 mm | m | 191.12 | 24.96 | 216.08
46.23.150 |  | Tubo de concreto classe EA-3, DN= 800 mm | m | 242.88 | 31.2 | 274.08
46.23.160 |  | Tubo de concreto classe EA-3, DN= 900 mm | m | 307.53 | 37.44 | 344.97
46.23.170 |  | Tubo de concreto classe EA-3, DN= 1000 mm | m | 351.68 | 46.8 | 398.48
46.23.180 |  | Tubo de concreto classe EA-3, DN= 1200 mm | m | 521.94 | 93.6 | 615.54
46.26 | Tubulação em ferro fundido predial SMU - esgoto e pluvial
46.26.010 |  | Tubo em ferro fundido com ponta e ponta, predial SMU, DN= 50 mm | m | 80.36 | 19.18 | 99.54
46.26.020 |  | Tubo em ferro fundido com ponta e ponta, predial SMU, DN= 75 mm | m | 106.48 | 19.18 | 125.66
46.26.030 |  | Tubo em ferro fundido com ponta e ponta, predial SMU, DN= 100 mm | m | 121.06 | 26.98 | 148.04
46.26.040 |  | Tubo em ferro fundido com ponta e ponta, predial SMU, DN= 150 mm | m | 192.48 | 26.98 | 219.46
46.26.050 |  | Tubo em ferro fundido com ponta e ponta, predial SMU, DN= 200 mm | m | 342.81 | 26.98 | 369.79
46.26.060 |  | Junta de união em aço inoxidável com parafuso de aço zincado, para tubo em ferro fundido predial SMU, DN= 50 mm | un | 30.15 | 15.33 | 45.48
46.26.070 |  | Junta de união em aço inoxidável com parafuso de aço zincado, para tubo em ferro fundido predial SMU, DN= 75 mm | un | 33.14 | 15.33 | 48.47
46.26.080 |  | Junta de união em aço inoxidável com parafuso de aço zincado, para tubo em ferro fundido predial SMU, DN= 100 mm | un | 34.45 | 19.18 | 53.63
46.26.090 |  | Junta de união em aço inoxidável com parafuso de aço zincado, para tubo em ferro fundido predial SMU, DN= 150 mm | un | 68.05 | 19.18 | 87.23
46.26.100 |  | Junta de união em aço inoxidável com parafuso de aço zincado, para tubo em ferro fundido predial SMU, DN= 200 mm | un | 101.26 | 19.18 | 120.44
46.26.110 |  | Conjunto de ancoragem para tubo em ferro fundido predial SMU, DN= 50 mm | cj | 717.94 | 15.33 | 733.27
46.26.120 |  | Conjunto de ancoragem para tubo em ferro fundido predial SMU, DN= 75 mm | cj | 767.05 | 15.33 | 782.38
46.26.130 |  | Conjunto de ancoragem para tubo em ferro fundido predial SMU, DN= 100 mm | cj | 727.3 | 19.18 | 746.48
46.26.136 |  | Conjunto de ancoragem para tubo em ferro fundido predial SMU, DN= 125 mm | cj | 1024.16 | 19.18 | 1043.34
46.26.140 |  | Conjunto de ancoragem para tubo em ferro fundido predial SMU, DN= 150 mm | cj | 1136.84 | 19.18 | 1156.02
46.26.150 |  | Conjunto de ancoragem para tubo em ferro fundido predial SMU, DN= 200 mm | cj | 1590.99 | 19.18 | 1610.17
46.26.200 |  | Tubo em ferro fundido com ponta e ponta, predial SMU, DN= 125 mm | m | 277.07 | 26.98 | 304.05
46.26.210 |  | Tubo em ferro fundido com ponta e ponta, predial SMU, DN= 250 mm | m | 514.76 | 26.98 | 541.74
46.26.400 |  | Joelho 45° em ferro fundido, predial SMU, DN= 50 mm | un | 87.35 | 15.33 | 102.68
46.26.410 |  | Joelho 45° em ferro fundido, predial SMU, DN= 75 mm | un | 115.56 | 15.33 | 130.89
46.26.420 |  | Joelho 45° em ferro fundido, predial SMU, DN= 100 mm | un | 124.79 | 19.18 | 143.97
46.26.426 |  | Joelho 45° em ferro fundido, predial SMU, DN= 125 mm | un | 208.9 | 19.18 | 228.08
46.26.430 |  | Joelho 45° em ferro fundido, predial SMU, DN= 150 mm | un | 206.26 | 19.18 | 225.44
46.26.440 |  | Joelho 45° em ferro fundido, predial SMU, DN= 200 mm | un | 483.23 | 19.18 | 502.41
46.26.460 |  | Joelho 88° em ferro fundido, predial SMU, DN= 50 mm | un | 107.85 | 15.33 | 123.18
46.26.470 |  | Joelho 88° em ferro fundido, predial SMU, DN= 75 mm | un | 115.31 | 15.33 | 130.64
46.26.480 |  | Joelho 88° em ferro fundido, predial SMU, DN= 100 mm | un | 124.64 | 19.18 | 143.82
46.26.490 |  | Joelho 88° em ferro fundido, predial SMU, DN= 150 mm | un | 321.89 | 19.18 | 341.07
46.26.500 |  | Joelho 88° em ferro fundido, predial SMU, DN= 200 mm | un | 457.86 | 19.18 | 477.04
46.26.510 |  | Junção 45° em ferro fundido, predial SMU, DN= 50 x 50 mm | un | 143.69 | 15.33 | 159.02
46.26.516 |  | Junção 45° em ferro fundido, predial SMU, DN= 75 x 50 mm | un | 175.54 | 15.33 | 190.87
46.26.520 |  | Junção 45° em ferro fundido, predial SMU, DN= 75 x 75 mm | un | 192.39 | 15.33 | 207.72
46.26.540 |  | Junção 45° em ferro fundido, predial SMU, DN= 100 x 75 mm | un | 209.12 | 19.18 | 228.3
46.26.550 |  | Junção 45° em ferro fundido, predial SMU, DN= 100 x 100 mm | un | 229.85 | 19.18 | 249.03
46.26.560 |  | Junção 45° em ferro fundido, predial SMU, DN= 150 x 150 mm | un | 515.7 | 19.18 | 534.88
46.26.580 |  | Junta de união em aço inoxidável com parafuso de aço zincado, para tubo em ferro fundido predial SMU, DN= 125 mm | un | 88.31 | 19.18 | 107.49
46.26.590 |  | Junta de união em aço inoxidável com parafuso de aço zincado, para tubo em ferro fundido predial SMU, DN= 250 mm | un | 443.35 | 19.18 | 462.53
46.26.600 |  | Redução excêntrica em ferro fundido, predial SMU, DN= 75 x 50 mm | un | 112.76 | 15.33 | 128.09
46.26.610 |  | Redução excêntrica em ferro fundido, predial SMU, DN= 100 x 75 mm | un | 133.02 | 19.18 | 152.2
46.26.612 |  | Redução excêntrica em ferro fundido, predial SMU, DN= 125 x 75 mm | un | 200.1 | 19.18 | 219.28
46.26.614 |  | Redução excêntrica em ferro fundido, predial SMU, DN= 125 x 100 mm | un | 143.68 | 19.18 | 162.86
46.26.616 |  | Redução excêntrica em ferro fundido, predial SMU, DN= 150 x 75 mm | un | 252.72 | 19.18 | 271.9
46.26.632 |  | Redução excêntrica em ferro fundido, predial SMU, DN= 150 x 100 mm | un | 269.73 | 19.18 | 288.91
46.26.636 |  | Redução excêntrica em ferro fundido, predial SMU, DN= 200 x 125 mm | un | 357.17 | 19.18 | 376.35
46.26.640 |  | Redução excêntrica em ferro fundido, predial SMU, DN= 200 x 150 mm | un | 419.36 | 19.18 | 438.54
46.26.690 |  | Redução excêntrica em ferro fundido, predial SMU, DN= 250 x 200 mm | un | 827.85 | 19.18 | 847.03
46.26.700 |  | Te de visita em ferro fundido, predial SMU, DN= 75 mm | un | 381.68 | 15.33 | 397.01
46.26.710 |  | Te de visita em ferro fundido, predial SMU, DN= 100 mm | un | 502.86 | 19.18 | 522.04
46.26.720 |  | Te de visita em ferro fundido, predial SMU, DN= 125 mm | un | 792.86 | 19.18 | 812.04
46.26.730 |  | Te de visita em ferro fundido, predial SMU, DN= 150 mm | un | 803.09 | 19.18 | 822.27
46.26.740 |  | Te de visita em ferro fundido, predial SMU, DN= 200 mm | un | 1352.85 | 19.18 | 1372.03
46.26.800 |  | Abraçadeira dentada para travamento em aço inoxidável, com parafuso de aço zincado, para tubo em ferro fundido predial SMU, DN= 50 mm | un | 382.52 | 15.33 | 397.85
46.26.810 |  | Abraçadeira dentada para travamento em aço inoxidável, com parafuso de aço zincado, para tubo em ferro fundido predial SMU, DN= 75 mm | un | 335.69 | 15.33 | 351.02
46.26.820 |  | Abraçadeira dentada para travamento em aço inoxidável, com parafuso de aço zincado, para tubo em ferro fundido predial SMU, DN= 100 mm | un | 419.2 | 19.18 | 438.38
46.26.830 |  | Abraçadeira dentada para travamento em aço inoxidável, com parafuso de aço zincado, para tubo em ferro fundido predial SMU, DN= 150 mm | un | 666.84 | 19.18 | 686.02
46.26.840 |  | Tampão simples em ferro fundido, predial SMU, DN= 150 mm | un | 219.28 | 19.18 | 238.46
46.26.900 |  | Junção 45° em ferro fundido, predial SMU, DN= 125 x 100 mm | un | 442.38 | 19.18 | 461.56
46.26.910 |  | Junção 45° em ferro fundido, predial SMU, DN= 150 x 100 mm | un | 652.87 | 19.18 | 672.05
46.26.920 |  | Junção 45° em ferro fundido, predial SMU, DN= 200 x 100 mm | un | 893.35 | 19.18 | 912.53
46.26.930 |  | Junção 45° em ferro fundido, predial SMU, DN= 200 x 200 mm | un | 1272.19 | 19.18 | 1291.37
46.27 | Tubulação em cobre, para sistema de ar condicionado
46.27.050 |  | Tubo de cobre flexível, espessura 1/32" - diâmetro 3/16", inclusive conexões | m | 4.71 | 6.33 | 11.04
46.27.060 |  | Tubo de cobre flexível, espessura 1/32" - diâmetro 1/4", inclusive conexões | m | 6.38 | 6.33 | 12.71
46.27.070 |  | Tubo de cobre flexível, espessura 1/32" - diâmetro 5/16", inclusive conexões | m | 8.67 | 6.33 | 15
46.27.080 |  | Tubo de cobre flexível, espessura 1/32" - diâmetro 3/8", inclusive conexões | m | 10.25 | 9.59 | 19.84
46.27.090 |  | Tubo de cobre flexível, espessura 1/32" - diâmetro 1/2", inclusive conexões | m | 14.29 | 9.59 | 23.88
46.27.100 |  | Tubo de cobre flexível, espessura 1/32" - diâmetro 5/8", inclusive conexões | m | 17.73 | 9.59 | 27.32
46.27.110 |  | Tubo de cobre flexível, espessura 1/32" - diâmetro 3/4", inclusive conexões | m | 20.87 | 9.59 | 30.46
46.32 | Tubulação em cobre rígido, para sistema VRF de ar condicionado
46.32.001 |  | Tubo de cobre sem costura, rígido, espessura 1/16" - diâmetro 3/8", inclusive conexões | m | 26.18 | 13.81 | 39.99
46.32.002 |  | Tubo de cobre sem costura, rígido, espessura 1/16" - diâmetro 1/2", inclusive conexões | m | 35.94 | 13.81 | 49.75
46.32.003 |  | Tubo de cobre sem costura, rígido, espessura 1/16" - diâmetro 5/8", inclusive conexões | m | 46.65 | 13.81 | 60.46
46.32.004 |  | Tubo de cobre sem costura, rígido, espessura 1/16" - diâmetro 3/4", inclusive conexões | m | 55.24 | 13.81 | 69.05
46.32.005 |  | Tubo de cobre sem costura, rígido, espessura 1/16" - diâmetro 7/8", inclusive conexões | m | 67.16 | 13.81 | 80.97
46.32.006 |  | Tubo de cobre sem costura, rígido, espessura 1/16" - diâmetro 1", inclusive conexões | m | 77.38 | 13.81 | 91.19
46.32.007 |  | Tubo de cobre sem costura, rígido, espessura 1/16" - diâmetro 1.1/8", inclusive conexões | m | 87.49 | 13.81 | 101.3
46.32.008 |  | Tubo de cobre sem costura, rígido, espessura 1/16" - diâmetro 1.1/4", inclusive conexões | m | 100.27 | 13.81 | 114.08
46.32.009 |  | Tubo de cobre sem costura, rígido, espessura 1/16" - diâmetro 1.3/8", inclusive conexões | m | 110.07 | 13.81 | 123.88
46.32.010 |  | Tubo de cobre sem costura, rígido, espessura 1/16" - diâmetro 1.1/2", inclusive conexões | m | 120.32 | 13.81 | 134.13
46.32.011 |  | Tubo de cobre sem costura, rígido, espessura 1/16" - diâmetro 1.5/8", inclusive conexões | m | 130.54 | 13.81 | 144.35
46.33 | Tubulação em PP - águas pluviais / esgoto
46.33.001 |  | Tubo de esgoto em polipropileno de alta resistência - PP, DN= 40mm, preto, com união deslizante e guarnição elastomérica de duplo lábio | m | 25.9 | 13.49 | 39.39
46.33.002 |  | Tubo de esgoto em polipropileno de alta resistência - PP, DN= 50mm, preto, com união deslizante e guarnição elastomérica de duplo lábio | m | 32.58 | 13.49 | 46.07
46.33.003 |  | Tubo de esgoto em polipropileno de alta resistência - PP, DN= 63mm, preto, com união deslizante e guarnição elastomérica de duplo lábio | m | 33.42 | 13.49 | 46.91
46.33.004 |  | Tubo de esgoto em polipropileno de alta resistência - PP, DN= 110mm, preto, com união deslizante e guarnição elastomérica de duplo lábio | m | 74.94 | 20.23 | 95.17
46.33.020 |  | Joelho 45° em polipropileno de alta resistência, preto, tipo PB, DN= 40mm | un | 8.14 | 8.82 | 16.96
46.33.021 |  | Joelho 45° em polipropileno de alta resistência - PP, preto, tipo PB, DN= 50mm | un | 9.77 | 8.82 | 18.59
46.33.022 |  | Joelho 45° em polipropileno de alta resistência - PP, preto, tipo PB, DN= 63mm | un | 10.88 | 13.42 | 24.3
46.33.023 |  | Joelho 45° em polipropileno de alta resistência - PP, preto, tipo PB, DN= 110mm | un | 24.46 | 15.33 | 39.79
46.33.047 |  | Joelho 87°30' em polipropileno de alta resistência - PP, preto, tipo PB, DN= 40mm | un | 7.45 | 8.82 | 16.27
46.33.048 |  | Joelho 87°30' em polipropileno de alta resistência - PP, preto, tipo PB, DN= 50mm | un | 10.33 | 8.82 | 19.15
46.33.049 |  | Joelho 87°30' em polipropileno de alta resistência - PP, preto, tipo PB, DN= 63mm | un | 12.11 | 13.42 | 25.53
46.33.074 |  | Joelho 87°30' em polipropileno de alta resistência - PP, preto, tipo PB, DN= 110mm, com base de apoio | un | 26.45 | 15.33 | 41.78
46.33.102 |  | Luva dupla em polipropileno de alta resistência - PP, preto, DN= 40mm | un | 8.93 | 8.82 | 17.75
46.33.103 |  | Luva dupla em polipropileno de alta resistência - PP, preto, DN= 50mm | un | 10.43 | 8.82 | 19.25
46.33.104 |  | Luva dupla em polipropileno de alta resistência - PP, preto, DN= 63mm | un | 12.68 | 13.42 | 26.1
46.33.105 |  | Luva dupla em polipropileno de alta resistência - PP, preto, DN= 110mm | un | 22.07 | 15.33 | 37.4
46.33.116 |  | Luva de Redução em polipropileno de alta resistência - PP, preto, tipo PB, DN= 50x40mm | un | 6.84 | 8.82 | 15.66
46.33.117 |  | Luva de Redução em polipropileno de alta resistência - PP, preto, tipo PB, DN= 63x50mm | un | 10.27 | 13.42 | 23.69
46.33.118 |  | Luva de Redução em polipropileno de alta resistência - PP, preto, tipo PB, DN= 110x63mm | un | 17.67 | 15.33 | 33
46.33.130 |  | Tê 87°30' simples em polipropileno de alta resistência - PP, preto, tipo PB, DN= 50x50mm | un | 22.87 | 8.82 | 31.69
46.33.131 |  | Tê 87°30' simples em polipropileno de alta resistência - PP, preto, tipo PB, DN= 63x63mm | un | 29.41 | 13.42 | 42.83
46.33.132 |  | Tê 87°30' simples em polipropileno de alta resistência - PP, preto, tipo PB, DN= 110x110mm | un | 46.66 | 15.33 | 61.99
46.33.137 |  | Tê 87°30' simples de redução em polipropileno de alta resistência - PP, preto, tipo PB, DN= 110x63mm | un | 42.02 | 15.33 | 57.35
46.33.140 |  | Tê 87°30' de inspeção em polipropileno de alta resistencia - PP, preto (PxB), DN 110mm | un | 121.66 | 13.42 | 135.08
46.33.149 |  | Junção 45° simples em polipropileno de alta resistência - PP, preto, tipo PB, DN= 50x50mm | un | 19.46 | 8.82 | 28.28
46.33.150 |  | Junção 45° simples em polipropileno de alta resistência - PP, preto, tipo PB, DN= 63x63mm | un | 19.79 | 13.42 | 33.21
46.33.151 |  | Junção 45° simples em polipropileno de alta resistência - PP, preto, tipo PB, DN= 110x110mm | un | 42.88 | 15.33 | 58.21
46.33.159 |  | Junção 45° simples de redução em polipropileno de alta resistência - PP, preto, tipo PB, DN= 63x50mm | un | 19.2 | 13.42 | 32.62
46.33.160 |  | Junção 45° simples de redução em polipropileno de alta resistência - PP, preto, tipo PB, DN= 110x50mm | un | 57.64 | 15.33 | 72.97
46.33.161 |  | Junção 45° simples de redução em polipropileno de alta resistência - PP, preto, tipo PB, DN= 110x63mm | un | 39.09 | 15.33 | 54.42
46.33.170 |  | Curva 87°30' em polipropileno de alta resistência - PP, preto, tipo PB, DN= 110mm | un | 39.38 | 15.33 | 54.71
46.33.186 |  | Caixa sifonada de piso, em polipropileno de alta resistencia PP, preto, DN=125mm, uma saída de 63mm | un | 84.35 | 13.42 | 97.77
46.33.197 |  | Prolongamento para caixa sifonada em prolipileno de alta resistência PP, preto, DN= 125mm | un | 40.96 | 15.33 | 56.29
46.33.201 |  | Tampa tê de inspeção oval, em polipropileno de alta resistencia preto (PxB), DN=110mm | un | 69.91 | 8.82 | 78.73
46.33.206 |  | Tampão em polipropileno de alta resistencia PP, preto (PxB), DN=63mm | un | 7.73 | 8.82 | 16.55
46.33.207 |  | Tampão em polipropileno de alta resistencia PP, preto (PxB), DN=110mm | un | 18.49 | 8.82 | 27.31
46.33.210 |  | Porta marco para grelha de 12x12 cm, em prolipropileno de alta resistência PP, preto | un | 19.63 | 13.42 | 33.05
46.33.211 |  | Marco de bronze com grelha em aço inoxidável, 12x12cm, em polipropileno de alta resistencia PP, preto | cj | 77.55 | 3.83 | 81.38
47 | VÁLVULAS E APARELHOS DE MEDIÇÃO E CONTROLE PARA LÍQUIDOS E GASES
47.01 | Registro e / ou válvula em latão fundido sem acabamento
47.01.010 |  | Registro de gaveta em latão fundido sem acabamento, DN= 1/2´ | un | 27.2 | 17.25 | 44.45
47.01.020 |  | Registro de gaveta em latão fundido sem acabamento, DN= 3/4´ | un | 33.23 | 23.01 | 56.24
47.01.030 |  | Registro de gaveta em latão fundido sem acabamento, DN= 1´ | un | 41.66 | 28.75 | 70.41
47.01.040 |  | Registro de gaveta em latão fundido sem acabamento, DN= 1 1/4´ | un | 58.17 | 34.51 | 92.68
47.01.050 |  | Registro de gaveta em latão fundido sem acabamento, DN= 1 1/2´ | un | 67.51 | 38.34 | 105.85
47.01.060 |  | Registro de gaveta em latão fundido sem acabamento, DN= 2´ | un | 100.95 | 47.93 | 148.88
47.01.070 |  | Registro de gaveta em latão fundido sem acabamento, DN= 2 1/2´ | un | 245.53 | 57.52 | 303.05
47.01.080 |  | Registro de gaveta em latão fundido sem acabamento, DN= 3´ | un | 348.49 | 76.68 | 425.17
47.01.090 |  | Registro de gaveta em latão fundido sem acabamento, DN= 4´ | un | 585.99 | 115.02 | 701.01
47.01.130 |  | Registro de pressão em latão fundido sem acabamento, DN= 3/4´ | un | 42.87 | 23.01 | 65.88
47.01.170 |  | Válvula de esfera monobloco em latão fundido passagem plena, acionamento com alavanca, DN= 1/2´ | un | 13.41 | 17.25 | 30.66
47.01.180 |  | Válvula de esfera monobloco em latão fundido passagem plena, acionamento com alavanca, DN= 3/4´ | un | 31.02 | 17.25 | 48.27
47.01.190 |  | Válvula de esfera monobloco em latão fundido passagem plena, acionamento com alavanca, DN= 1´ | un | 25.41 | 17.25 | 42.66
47.01.210 |  | Válvula de esfera monobloco em latão fundido passagem plena, acionamento com alavanca, DN= 2´ | un | 107.9 | 17.25 | 125.15
47.01.220 |  | Válvula de esfera monobloco em latão fundido passagem plena, acionamento com alavanca, DN= 4´ | un | 621 | 38.34 | 659.34
47.02 | Registro e / ou válvula em latão fundido com acabamento cromado
47.02.010 |  | Registro de gaveta em latão fundido cromado com canopla, DN= 1/2´ - linha especial | un | 53.56 | 17.25 | 70.81
47.02.020 |  | Registro de gaveta em latão fundido cromado com canopla, DN= 3/4´ - linha especial | un | 59.94 | 17.25 | 77.19
47.02.030 |  | Registro de gaveta em latão fundido cromado com canopla, DN= 1´ - linha especial | un | 68.83 | 17.25 | 86.08
47.02.040 |  | Registro de gaveta em latão fundido cromado com canopla, DN= 1 1/4´ - linha especial | un | 79.64 | 17.25 | 96.89
47.02.050 |  | Registro de gaveta em latão fundido cromado com canopla, DN= 1 1/2´ - linha especial | un | 92.52 | 17.25 | 109.77
47.02.100 |  | Registro de pressão em latão fundido cromado com canopla, DN= 1/2´ - linha especial | un | 50.26 | 17.25 | 67.51
47.02.110 |  | Registro de pressão em latão fundido cromado com canopla, DN= 3/4´ - linha especial | un | 61.08 | 17.25 | 78.33
47.02.200 |  | Registro regulador de vazão para chuveiro e ducha em latão cromado com canopla, DN= 1/2´ | un | 37.41 | 17.25 | 54.66
47.02.210 |  | Registro regulador de vazão para torneira, misturador e bidê, em latão cromado com canopla, DN= 1/2´ | un | 53.62 | 17.25 | 70.87
47.04 | Válvula de descarga ou para acionamento de metais sanitários
47.04.020 |  | Válvula de descarga com registro próprio, duplo acionamento limitador de fluxo, DN= 1 1/4´ | un | 221.4 | 57.52 | 278.92
47.04.030 |  | Válvula de descarga com registro próprio, DN= 1 1/4´ | un | 185.3 | 57.52 | 242.82
47.04.040 |  | Válvula de descarga com registro próprio, DN= 1 1/2´ | un | 199.15 | 57.52 | 256.67
47.04.050 |  | Válvula de descarga antivandalismo, DN= 1 1/2´ | un | 295.68 | 57.52 | 353.2
47.04.080 |  | Válvula de descarga externa, tipo alavanca com registro próprio, DN= 1 1/4´ e DN= 1 1/2´ | un | 654.59 | 57.52 | 712.11
47.04.090 |  | Válvula de mictório antivandalismo, DN= 3/4´ | un | 307.58 | 23.01 | 330.59
47.04.100 |  | Válvula de mictório padrão, vazão automática, DN= 3/4´ | un | 211.35 | 23.01 | 234.36
47.04.110 |  | Válvula de acionamento hidromecânico para piso | un | 473.23 | 57.52 | 530.75
47.04.120 |  | Válvula de acionamento hidromecânico para ducha, em latão cromado, DN= 3/4´ | un | 259.85 | 17.25 | 277.1
47.04.180 |  | Válvula de descarga com registro próprio, duplo acionamento limitador de fluxo, DN = 1 1/2´ | un | 229.19 | 57.52 | 286.71
47.05 | Registro e / ou válvula em bronze
47.05.010 |  | Válvula de retenção horizontal em bronze, DN= 3/4´ | un | 63.5 | 17.25 | 80.75
47.05.020 |  | Válvula de retenção horizontal em bronze, DN= 1´ | un | 79.54 | 17.25 | 96.79
47.05.030 |  | Válvula de retenção horizontal em bronze, DN= 1 1/4´ | un | 113.3 | 17.25 | 130.55
47.05.040 |  | Válvula de retenção horizontal em bronze, DN= 1 1/2´ | un | 128.43 | 17.25 | 145.68
47.05.050 |  | Válvula de retenção horizontal em bronze, DN= 2´ | un | 177.49 | 17.25 | 194.74
47.05.060 |  | Válvula de retenção horizontal em bronze, DN= 2 1/2´ | un | 304.31 | 17.25 | 321.56
47.05.070 |  | Válvula de retenção horizontal em bronze, DN= 3´ | un | 367.73 | 17.25 | 384.98
47.05.080 |  | Válvula de retenção horizontal em bronze, DN= 4´ | un | 632.09 | 23.01 | 655.1
47.05.100 |  | Válvula de retenção vertical em bronze, DN= 1´ | un | 59.81 | 17.25 | 77.06
47.05.110 |  | Válvula de retenção vertical em bronze, DN= 1 1/4´ | un | 82.46 | 17.25 | 99.71
47.05.120 |  | Válvula de retenção vertical em bronze, DN= 1 1/2´ | un | 101.75 | 17.25 | 119
47.05.130 |  | Válvula de retenção vertical em bronze, DN= 2´ | un | 151.25 | 17.25 | 168.5
47.05.140 |  | Válvula de retenção vertical em bronze, DN= 2 1/2´ | un | 245.1 | 17.25 | 262.35
47.05.150 |  | Válvula de retenção vertical em bronze, DN= 3´ | un | 357.95 | 17.25 | 375.2
47.05.160 |  | Válvula de retenção vertical em bronze, DN= 4´ | un | 605.56 | 23.01 | 628.57
47.05.170 |  | Válvula de retenção de pé com crivo em bronze, DN= 1´ | un | 53.4 | 17.25 | 70.65
47.05.180 |  | Válvula de retenção de pé com crivo em bronze, DN= 1 1/4´ | un | 77.79 | 17.25 | 95.04
47.05.190 |  | Válvula de retenção de pé com crivo em bronze, DN= 1 1/2´ | un | 94.05 | 17.25 | 111.3
47.05.200 |  | Válvula de retenção de pé com crivo em bronze, DN= 2´ | un | 131.77 | 17.25 | 149.02
47.05.210 |  | Válvula de retenção de pé com crivo em bronze, DN= 2 1/2´ | un | 213.06 | 17.25 | 230.31
47.05.220 |  | Válvula de gaveta em bronze, classe 125 libras para vapor e classe 200 libras para água, óleo e gás, DN= 6´ | un | 3971.93 | 28.75 | 4000.68
47.05.230 |  | Válvula de gaveta em bronze, classe 125 libras para vapor e classe 200 libras para água, óleo e gás, DN= 2´ | un | 106.87 | 17.25 | 124.12
47.05.240 |  | Válvula globo em bronze, classe 125 libras para vapor e classe 200 libras para água, óleo e gás, DN= 2´ | un | 277.62 | 17.25 | 294.87
47.05.260 |  | Válvula de retenção de pé com crivo em bronze, DN= 3´ | un | 310.91 | 17.25 | 328.16
47.05.270 |  | Válvula de retenção de pé com crivo em bronze, DN= 4´ | un | 568.51 | 23.01 | 591.52
47.05.280 |  | Válvula globo angular de 45° em bronze, DN= 2 1/2´ | un | 207.2 | 17.25 | 224.45
47.05.290 |  | Válvula de gaveta em bronze, haste ascendente, classe 150 libras para vapor saturado e 300 libras para água, óleo e gás, DN= 1/2´ | un | 83.29 | 9.59 | 92.88
47.05.296 |  | Válvula de gaveta em bronze, haste ascendente, classe 150 libras para vapor saturado e 300 libras para água, óleo e gás, DN= 4´ | un | 3064.27 | 23.01 | 3087.28
47.05.300 |  | Válvula de gaveta em bronze, haste não ascendente, classe 150 libras para vapor saturado e 300 libras para água, óleo e gás, DN= 4´ | un | 1162.81 | 23.01 | 1185.82
47.05.310 |  | Válvula de gaveta em bronze, haste não ascendente, classe 150 libras para vapor saturado e 300 libras para água, óleo e gás, DN= 2´ | un | 236.11 | 17.25 | 253.36
47.05.320 |  | Válvula globo em bronze, classe 150 libras para vapor saturado e 300 libras para água, óleo e gás, DN= 4´ | un | 3607.9 | 23.01 | 3630.91
47.05.340 |  | Válvula globo em bronze, classe 150 libras para vapor saturado e 300 libras para água, óleo e gás, DN= 3/4´ | un | 105.72 | 17.25 | 122.97
47.05.350 |  | Válvula globo em bronze, classe 150 libras para vapor saturado e 300 libras para água, óleo e gás, DN= 1´ | un | 150.4 | 17.25 | 167.65
47.05.360 |  | Válvula globo em bronze, classe 150 libras para vapor saturado e 300 libras para água, óleo e gás, DN= 1 1/2´ | un | 289.54 | 17.25 | 306.79
47.05.370 |  | Válvula globo em bronze, classe 150 libras para vapor saturado e 300 libras para água, óleo e gás, DN= 2´ | un | 400.15 | 17.25 | 417.4
47.05.390 |  | Válvula globo em bronze, classe 150 libras para vapor saturado e 300 libras para água, óleo e gás, DN= 2 1/2´ | un | 623.13 | 17.25 | 640.38
47.05.392 |  | Válvula globo em bronze, classe 150 libras para vapor saturado e 300 libras para água, óleo e gás, DN= 3´ | un | 1214.52 | 23.01 | 1237.53
47.05.400 |  | Válvula de gaveta em bronze, classe 125 libras para vapor e classe 200 libras para água, óleo e gás, DN= 1´ | un | 48.86 | 17.25 | 66.11
47.05.410 |  | Válvula de gaveta em bronze, classe 125 libras para vapor e classe 200 libras para água, óleo e gás, DN= 1 1/2´ | un | 69.36 | 17.25 | 86.61
47.05.420 |  | Válvula de gaveta em bronze, classe 125 libras para vapor e classe 200 libras para água, óleo e gás, DN= 2 1/2´ | un | 280.41 | 17.25 | 297.66
47.05.430 |  | Válvula de gaveta em bronze, classe 125 libras para vapor e classe 200 libras para água, óleo e gás, DN= 3´ | un | 404.02 | 17.25 | 421.27
47.05.450 |  | Válvula redutora de pressão de ação direta em bronze, extremidade roscada, para água, ar, óleo e gás, PE= 200 psi e PS= 20 à 90 psi, DN= 1 1/4´ | un | 2495.09 | 76.68 | 2571.77
47.05.460 |  | Válvula redutora de pressão de ação direta em bronze, extremidade roscada, para água, ar, óleo e gás, PE= 200 psi e PS= 20 à 90 psi, DN= 2´ | un | 4416.45 | 76.68 | 4493.13
47.05.580 |  | Válvula de gaveta em bronze com fecho rápido, DN= 1 1/2´ | un | 290.18 | 38.34 | 328.52
47.06 | Registro e / ou válvula em ferro fundido
47.06.030 |  | Válvula de gaveta em ferro fundido, haste ascendente com flange, classe 125 libras, DN= 2´ | un | 721.34 | 47.93 | 769.27
47.06.040 |  | Válvula de retenção de pé com crivo em ferro fundido, flangeada, DN= 6´ | un | 1131.75 | 134.2 | 1265.95
47.06.041 |  | Válvula de retenção de pé com crivo em ferro fundido, flangeada, DN= 8´ | un | 1643.49 | 134.2 | 1777.69
47.06.050 |  | Válvula de retenção tipo portinhola dupla em ferro fundido, DN= 6´ | un | 654.05 | 134.2 | 788.25
47.06.051 |  | Válvula de retenção tipo portinhola simples em ferro fundido, flangeada, DN= 6´ | un | 1712.61 | 134.2 | 1846.81
47.06.060 |  | Válvula de gaveta em ferro fundido com bolsa, DN= 150 mm | un | 1120.8 | 76.68 | 1197.48
47.06.070 |  | Válvula de gaveta em ferro fundido com bolsa, DN= 200 mm | un | 1937.91 | 76.68 | 2014.59
47.06.080 |  | Válvula de retenção tipo portinhola simples em ferro fundido, DN= 4´ | un | 890.43 | 76.68 | 967.11
47.06.090 |  | Válvula de retenção tipo portinhola dupla em ferro fundido, DN= 4´ | un | 418.15 | 76.68 | 494.83
47.06.100 |  | Válvula de segurança em ferro fundido rosqueada com pressão de ajuste 0,4 até 0,75kgf/cm², DN= 2´ | un | 5424.31 | 47.93 | 5472.24
47.06.110 |  | Válvula de segurança em ferro fundido rosqueada com pressão de ajuste 6,1 até 10,0kgf/cm², DN= 3/4´ | un | 2017.2 | 23.01 | 2040.21
47.06.180 |  | Válvula de gaveta em ferro fundido com bolsa, DN= 100mm | un | 612.65 | 76.68 | 689.33
47.06.310 |  | Visor de fluxo com janela simples, corpo em ferro fundido ou aço carbono, DN = 1´ | un | 513.83 | 28.75 | 542.58
47.06.320 |  | Válvula de governo (retenção e alarme) completa, corpo em ferro fundido, classe 125 libras, DN= 4´ | un | 6065.74 | 115.02 | 6180.76
47.06.330 |  | Válvula de gaveta em ferro fundido, haste ascendente com flange, classe 125 libras, DN= 4´ | un | 1025.9 | 76.68 | 1102.58
47.06.340 |  | Válvula de gaveta em ferro fundido, haste ascendente com flange, classe 125 libras, DN= 6´ | un | 1515.63 | 76.68 | 1592.31
47.06.350 |  | Válvula de retenção vertical em ferro fundido com flange, classe 125 libras, DN= 4´ | un | 1126.55 | 76.68 | 1203.23
47.07 | Registro e / ou válvula em aço carbono fundido
47.07.010 |  | Válvula de esfera em aço carbono fundido, passagem plena, classe 150 libras para vapor e classe 600 libras para água, óleo e gás, DN= 1/2´ | un | 54.29 | 17.25 | 71.54
47.07.020 |  | Válvula de esfera em aço carbono fundido, passagem plena, classe 150 libras para vapor e classe 600 libras para água, óleo e gás, DN= 3/4´ | un | 68.3 | 23.01 | 91.31
47.07.030 |  | Válvula de esfera em aço carbono fundido, passagem plena, classe 150 libras para vapor e classe 600 libras para água, óleo e gás, DN= 1´ | un | 96.33 | 28.75 | 125.08
47.07.090 |  | Válvula de esfera em aço carbono fundido, passagem plena, extremidades rosqueáveis, classe 300 libras para vapor saturado, DN= 2´ | un | 290.59 | 47.93 | 338.52
47.09 | Registro e / ou válvula em aço carbono forjado
47.09.010 |  | Válvula globo em aço carbono forjado, classe 800 libras para vapor e classe 2000 libras para água, óleo e gás, DN= 3/4´ | un | 239.5 | 23.01 | 262.51
47.09.020 |  | Válvula globo em aço carbono forjado, classe 800 libras para vapor e classe 2000 libras para água, óleo e gás, DN= 1´ | un | 301.6 | 28.75 | 330.35
47.09.030 |  | Válvula globo em aço carbono forjado, classe 800 libras para vapor e classe 2000 libras para água, óleo e gás, DN= 1 1/2´ | un | 561.41 | 38.34 | 599.75
47.09.040 |  | Válvula globo em aço carbono forjado, classe 800 libras para vapor e classe 2000 libras para água, óleo e gás, DN= 2´ | un | 760.31 | 47.93 | 808.24
47.10 | Registro e / ou válvula em aço inoxidável forjado
47.10.010 |  | Purgador termodinâmico com filtro incorporado, em aço inoxidável forjado, pressão de 0,25 a 42 kg/cm², temperatura até 425°C, DN= 1/2´ | un | 395.08 | 17.25 | 412.33
47.11 | Aparelho de medição e controle
47.11.021 |  | Pressostato diferencial ajustável mecânico, montagem inferior com diâmetro de 1/2" e/ou 1/4", faixa de operação até 16 bar | un | 378.3 | 80.26 | 458.56
47.11.080 |  | Termômetro bimetálico, mostrador com 4´, saída angular, escala 0-100°C | un | 147.46 | 7.67 | 155.13
47.11.100 |  | Manômetro com mostrador de 4´, escalas: 0-4 / 0-7 / 0-10 / 0-17 / 0-21 / 0-28 kg/cm² | un | 122.63 | 19.18 | 141.81
47.11.111 |  | Pressostato diferencial ajustável, caixa à prova de água, unidade sensora em aço inoxidável 316, faixa de operação entre 1,4 a 14 bar, para fluídos corrosivos, DN=1/2´ | un | 7373.94 | 80.26 | 7454.2
47.12 | Registro e / ou válvula em ferro dúctil
47.12.040 |  | Válvula de gaveta em ferro dúctil com flanges, classe PN-10, DN= 200mm | un | 1743.13 | 132.73 | 1875.86
47.12.270 |  | Válvula de gaveta em ferro dúctil com flanges, classe PN-10, DN= 80mm | un | 638.86 | 132.73 | 771.59
47.12.280 |  | Válvula globo auto-operada hidraulicamente, em ferro dúctil, classe PN-10/16, DN= 50mm | un | 784.1 | 47.93 | 832.03
47.12.290 |  | Válvula globo auto-operada hidraulicamente, comandada por solenóide, em ferro dúctil, classe PN-10, DN= 50mm | un | 752.81 | 86.27 | 839.08
47.12.300 |  | Válvula globo auto-operada hidraulicamente, comandada por solenóide, em ferro dúctil, classe PN-10, DN= 100mm | un | 1089.7 | 86.27 | 1175.97
47.12.310 |  | Válvula de gaveta em ferro dúctil com flanges, classe PN-10, DN= 300mm | un | 4576.58 | 132.73 | 4709.31
47.12.320 |  | Válvula de gaveta em ferro dúctil com flanges, classe PN-10, DN= 100mm | un | 659.99 | 132.73 | 792.72
47.12.330 |  | Válvula de gaveta em ferro dúctil com flanges, classe PN-10, DN= 150mm | un | 1152.26 | 132.73 | 1284.99
47.12.340 |  | Ventosa simples rosqueada em ferro dúctil, classe PN-25, DN= 3/4´ | un | 647.62 | 11.5 | 659.12
47.12.350 |  | Ventosa de tríplice função em ferro dúctil flangeada, classe PN-10/16/25, DN= 50mm | un | 1542.44 | 16.87 | 1559.31
47.14 | Registro e / ou válvula em PVC rígido ou ABS
47.14.020 |  | Registro de pressão em PVC rígido, soldável, DN= 25mm (3/4´) | un | 6.43 | 17.25 | 23.68
47.14.200 |  | Registro regulador de vazão para torneira, misturador e bidê, em ABS com canopla, DN= 1/2´ | un | 30.71 | 17.25 | 47.96
47.20 | Reparos, conservações e complementos - GRUPO 47
47.20.010 |  | Pigtail em latão para manômetro, DN= 1/2´ | un | 68.7 | 5.75 | 74.45
47.20.020 |  | Filtro ´Y´ em bronze para gás combustível, DN= 2´ | un | 240.44 | 47.93 | 288.37
47.20.030 |  | Filtro ´Y´ em ferro fundido, classe 125 libras para vapor saturado, com extremidades rosqueáveis, DN= 2´ | un | 432.55 | 47.93 | 480.48
47.20.070 |  | Pigtail flexível, revestido com borracha sintética resistente, DN= 7/16´ comprimento até 1,00 m | un | 29.03 | 8.09 | 37.12
47.20.080 |  | Regulador de primeiro estágio de alta pressão até 2 kgf/cm², vazão de 90 kg GLP/hora | un | 554.59 | 26.98 | 581.57
47.20.100 |  | Regulador de primeiro estágio de alta pressão até 1,3 kgf/cm², vazão de 50 kg GLP/hora | un | 255.87 | 26.98 | 282.85
47.20.120 |  | Regulador de segundo estágio para gás, uso industrial, vazão até 12 kg GLP/hora | un | 62.37 | 19.18 | 81.55
47.20.181 |  | Filtro Y em aço carbono, classe 150 libras, conexões flangeadas, DN= 4'' | un | 2995.64 | 115.02 | 3110.66
47.20.190 |  | Chave de fluxo tipo palheta para tubulação de líquidos | un | 146.31 | 15.33 | 161.64
47.20.300 |  | Chave de fluxo de água com retardo para tubulações com diâmetro nominal de 1´ a 6´ - conexão BSP | un | 228.65 | 45.48 | 274.13
47.20.320 |  | Filtro ´Y´ corpo em bronze, pressão de serviço até 20,7 bar (PN 20), DN= 1 1/2´ | un | 169.88 | 47.93 | 217.81
47.20.330 |  | Filtro ´Y´ corpo em bronze, pressão de serviço até 20,7 bar (PN 20), DN= 2´ | un | 202.29 | 47.93 | 250.22
48 | RESERVATÓRIO E TANQUE PARA LÍQUIDOS E GASES
48.02 | Reservatório em material sintético
48.02.001 |  | Reservatório de fibra de vidro - capacidade de 500 litros | un | 261.4 | 38.34 | 299.74
48.02.002 |  | Reservatório de fibra de vidro - capacidade de 1.000 litros | un | 425.25 | 38.34 | 463.59
48.02.003 |  | Reservatório de fibra de vidro - capacidade de 1.500 litros | un | 646.18 | 53.94 | 700.12
48.02.004 |  | Reservatório de fibra de vidro - capacidade de 2.000 litros | un | 788.76 | 53.94 | 842.7
48.02.005 |  | Reservatório de fibra de vidro - capacidade de 3.000 litros | un | 1118.56 | 53.94 | 1172.5
48.02.006 |  | Reservatório de fibra de vidro - capacidade de 5.000 litros | un | 1852.82 | 61.74 | 1914.56
48.02.007 |  | Reservatório de fibra de vidro - capacidade de 10.000 litros | un | 3828.15 | 85.14 | 3913.29
48.02.008 |  | Reservatório de fibra de vidro - capacidade de 15.000 litros | un | 5720.74 | 85.14 | 5805.88
48.02.009 |  | Reservatório de fibra de vidro - capacidade de 20.000 litros | un | 7525 | 116.34 | 7641.34
48.02.011 |  | Reservatório de fibra de vidro - capacidade de 25.000 litros | un | 10337.5 | 116.34 | 10453.84
48.02.300 |  | Reservatório em polietileno de alta densidade (cisterna) com antioxidante e proteção contra raios ultravioleta (UV) - capacidade de 5.000 litros | un | 6357.66 | 61.74 | 6419.4
48.02.310 |  | Reservatório em polietileno de alta densidade (cisterna) com antioxidante e proteção contra raios ultravioleta (UV) - capacidade de 10.000 litros | un | 10475.42 | 85.14 | 10560.56
48.02.400 |  | Reservatório em polietileno com tampa de rosca, capacidade de 1.000 litros | un | 468.19 | 53.94 | 522.13
48.02.401 |  | Reservatório em polietileno com tampa de rosca, capacidade de 500 litros | un | 365.52 | 53.94 | 419.46
48.03 | Reservatório metálico
48.03.010 |  | Reservatório metálico cilíndrico horizontal - capacidade de 1.000 litros | cj | 2087.02 | 53.94 | 2140.96
48.03.112 |  | Reservatório metálico cilíndrico horizontal - capacidade de 3.000 litros | cj | 3641.05 | 53.94 | 3694.99
48.03.130 |  | Reservatório metálico cilíndrico horizontal - capacidade de 5.000 litros | cj | 5258.04 | 53.94 | 5311.98
48.03.138 |  | Reservatório metálico cilíndrico horizontal - capacidade de 10.000 litros | cj | 10322.18 | 53.94 | 10376.12
48.04 | Reservatório em concreto
48.04.381 |  | Reservatório em concreto armado cilíndrico, vertical, bipartido, método construtivo em formas deslizantes, diâmetro interno de 3,50m a 4,00m, altura de 15,00m a 25,00m | m | 19804.76 | 2958.25 | 22763.01
48.04.391 |  | Reservatório em concreto armado cilíndrico, vertical, bipartido, método construtivo em formas deslizantes, diâmetro interno de 5,5m a 6,00m, altura de 25,00m a 30,00m | m | 27805.57 | 5025.47 | 32831.04
48.05 | Torneira de boia
48.05.010 |  | Torneira de boia, DN= 3/4´ | un | 55.69 | 11.5 | 67.19
48.05.020 |  | Torneira de boia, DN= 1´ | un | 73.97 | 15.33 | 89.3
48.05.030 |  | Torneira de boia, DN= 1 1/4´ | un | 132.28 | 17.25 | 149.53
48.05.040 |  | Torneira de boia, DN= 1 1/2´ | un | 141.73 | 17.25 | 158.98
48.05.050 |  | Torneira de boia, DN= 2´ | un | 145.87 | 23.01 | 168.88
48.05.052 |  | Torneira de boia, DN= 2 1/2´ | un | 712.86 | 17.25 | 730.11
48.05.070 |  | Torneira de boia, tipo registro automático de entrada, DN= 3´ | un | 1369.34 | 76.68 | 1446.02
48.20 | Reparos, conservações e complementos - GRUPO 48
48.20.020 |  | Limpeza de caixa d´água até 1.000 litros | un | 0 | 46.8 | 46.8
48.20.040 |  | Limpeza de caixa d´água de 1.001 até 10.000 litros | un | 0 | 124.8 | 124.8
48.20.060 |  | Limpeza de caixa d´água acima de 10.000 litros | un | 0 | 280.8 | 280.8
49 | CAIXA, RALO, GRELHA E ACESSÓRIO HIDRÁULICO
49.01 | Caixas sifonadas de PVC rígido
49.01.016 |  | Caixa sifonada de PVC rígido de 100 x 100 x 50 mm, com grelha | un | 19.63 | 38.34 | 57.97
49.01.020 |  | Caixa sifonada de PVC rígido de 100 x 150 x 50 mm, com grelha | un | 25.59 | 38.34 | 63.93
49.01.030 |  | Caixa sifonada de PVC rígido de 150 x 150 x 50 mm, com grelha | un | 34.71 | 38.34 | 73.05
49.01.040 |  | Caixa sifonada de PVC rígido de 150 x 185 x 75 mm, com grelha | un | 38.86 | 38.34 | 77.2
49.01.050 |  | Caixa sifonada de PVC rígido de 250 x 172 x 50 mm, com tampa cega | un | 45.19 | 38.34 | 83.53
49.01.070 |  | Caixa sifonada de PVC rígido de 250 x 230 x 75 mm, com tampa cega | un | 57.53 | 38.34 | 95.87
49.03 | Caixa de gordura
49.03.020 |  | Caixa de gordura em alvenaria, 600 x 600 x 600 mm | un | 63.28 | 173.45 | 236.73
49.03.036 |  | Caixa de gordura em PVC com tampa reforçada - capacidade 19 litros | un | 279.04 | 38.34 | 317.38
49.04 | Ralo em PVC rígido
49.04.010 |  | Ralo seco em PVC rígido de 100 x 40 mm, com grelha | un | 17.25 | 38.34 | 55.59
49.05 | Ralo em ferro fundido
49.05.020 |  | Ralo seco em ferro fundido, 100 x 165 x 50 mm, com grelha metálica saída vertical | un | 66.49 | 46.01 | 112.5
49.05.040 |  | Ralo sifonado em ferro fundido de 150 x 240 x 75 mm, com grelha | un | 256.27 | 57.52 | 313.79
49.06 | Grelhas e tampas
49.06.010 |  | Grelha hemisférica em ferro fundido de 4" | un | 5.88 | 2.29 | 8.17
49.06.020 |  | Grelha em ferro fundido para caixas e canaletas | m² | 712.43 | 25.1 | 737.53
49.06.030 |  | Grelha hemisférica em ferro fundido de 3" | un | 4.13 | 2.29 | 6.42
49.06.070 |  | Grelha articulada em ferro fundido para boca de leão | un | 279.03 | 20.07 | 299.1
49.06.080 |  | Grelha hemisférica em ferro fundido de 6" | un | 13.99 | 2.29 | 16.28
49.06.110 |  | Grelha hemisférica em ferro fundido de 2" | un | 3.44 | 2.29 | 5.73
49.06.160 |  | Grelha quadriculada em ferro fundido para caixas e canaletas | m² | 747.11 | 25.1 | 772.21
49.06.170 |  | Grelha em alumínio fundido para caixas e canaletas - linha comercial | m² | 710.96 | 25.1 | 736.06
49.06.190 |  | Grelha pré-moldada em concreto, com furos redondos, 79,5 x 24,5 x 8 cm | un | 50.57 | 12.54 | 63.11
49.06.200 |  | Captador pluvial em aço inoxidável e grelha em alumínio, com mecanismo anti-vórtice, DN= 50 mm | un | 3082.49 | 46.01 | 3128.5
49.06.210 |  | Captador pluvial em aço inoxidável e grelha em alumínio, com mecanismo anti-vórtice, DN= 75 mm | un | 4203.96 | 46.01 | 4249.97
49.06.400 |  | Tampão em ferro fundido, diâmetro de 600 mm, classe B 125 (ruptura > 125 kN) | un | 255.5 | 51.88 | 307.38
49.06.410 |  | Tampão em ferro fundido, diâmetro de 600 mm, classe C 250 (ruptura > 250 kN) | un | 231.76 | 51.88 | 283.64
49.06.420 |  | Tampão em ferro fundido, diâmetro de 600 mm, classe D 400 (ruptura> 400 kN) | un | 292.44 | 51.88 | 344.32
49.06.430 |  | Tampão em ferro fundido de 300 x 300 mm, classe B 125 (ruptura > 125 kN) | un | 82.41 | 51.88 | 134.29
49.06.440 |  | Tampão em ferro fundido de 400 x 400 mm, classe B 125 (ruptura > 125 kN) | un | 117.4 | 51.88 | 169.28
49.06.450 |  | Tampão em ferro fundido de 500 x 500 mm, classe B 125 (ruptura > 125 kN) | un | 162.54 | 51.88 | 214.42
49.06.460 |  | Tampão em ferro fundido de 600 x 600 mm, classe B 125 (ruptura > 125 kN) | un | 229.11 | 51.88 | 280.99
49.06.480 |  | Tampão em ferro fundido com tampa articulada, de 400 x 600 mm, classe 15 (ruptura > 1500 kg) | un | 146.07 | 51.88 | 197.95
49.06.550 |  | Grelha com calha e cesto coletor para piso em aço inoxidável, largura de 15 cm | m | 732.44 | 16.25 | 748.69
49.06.560 |  | Grelha com calha e cesto coletor para piso em aço inoxidável, largura de 20 cm | m | 822.73 | 21.45 | 844.18
49.08 | Caixa de passagem e inspeção
49.08.250 |  | Caixa de areia em PVC, diâmetro nominal de 100 mm | un | 271.26 | 38.34 | 309.6
49.11 | Canaletas e afins
49.11.130 |  | Canaleta com grelha em alumínio, largura de 80 mm | m | 184.56 | 8.64 | 193.2
49.11.140 |  | Canaleta com grelha em alumínio, saída central / vertical, largura de 46 mm | m | 167.68 | 8.64 | 176.32
49.11.141 |  | Canaleta com grelha abre-fecha, em aluminio, saída central ou vertical, largura 46mm | m | 185.39 | 8.64 | 194.03
49.12 | Poço de visita, boca de lobo, caixa de passagem e afins
49.12.010 |  | Boca de lobo simples tipo PMSP com tampa de concreto | un | 1035.25 | 1238.43 | 2273.68
49.12.030 |  | Boca de lobo dupla tipo PMSP com tampa de concreto | un | 1755.2 | 1924.76 | 3679.96
49.12.050 |  | Boca de lobo tripla tipo PMSP com tampa de concreto | un | 2443.17 | 2606.13 | 5049.3
49.12.058 |  | Boca de leão simples tipo PMSP com grelha | un | 799.27 | 1222.02 | 2021.29
49.12.110 |  | Poço de visita de 1,60 x 1,60 x 1,60 m - tipo PMSP | un | 2031.05 | 2095.34 | 4126.39
49.12.120 |  | Chaminé para poço de visita tipo PMSP em alvenaria, diâmetro interno 70 cm - pescoço | m | 170.79 | 304.4 | 475.19
49.12.140 |  | Poço de visita em alvenaria tipo PMSP - balão | un | 1236.17 | 1940.63 | 3176.8
49.13 | Filtro anaeróbio
49.13.010 |  | Filtro biológico anaeróbio com anéis pré-moldados de concreto diâmetro de 1,40 m - h= 2,00 m | un | 2249.75 | 2435.98 | 4685.73
49.13.020 |  | Filtro biológico anaeróbio com anéis pré-moldados de concreto diâmetro de 2,00 m - h= 2,00 m | un | 3541.59 | 3959.43 | 7501.02
49.13.030 |  | Filtro biológico anaeróbio com anéis pré-moldados de concreto diâmetro de 2,40 m - h= 2,00 m | un | 5065.78 | 5228.85 | 10294.63
49.13.040 |  | Filtro biológico anaeróbio com anéis pré-moldados de concreto diâmetro de 2,84 m - h= 2,50 m | un | 7792.72 | 6517.6 | 14310.32
49.14 | Fossa séptica
49.14.010 |  | Fossa séptica câmara única com anéis pré-moldados em concreto, diâmetro externo de 1,50 m, altura útil de 1,50 m | un | 1548.65 | 1218.89 | 2767.54
49.14.020 |  | Fossa séptica câmara única com anéis pré-moldados em concreto, diâmetro externo de 2,50 m, altura útil de 2,50 m | un | 4212.62 | 1820.55 | 6033.17
49.14.030 |  | Fossa séptica câmara única com anéis pré-moldados em concreto, diâmetro externo de 2,50 m, altura útil de 4,00 m | un | 6257.53 | 3641.09 | 9898.62
49.14.061 |  | SM01 Sumidouro - poço absorvente | m | 832.65 | 605.92 | 1438.57
49.14.071 |  | Tampão pré-moldado de concreto armado para sumidouro com diâmetro externo de 2,00 m | un | 450.66 | 34.58 | 485.24
49.15 | Anel e aduela pré-moldados
49.15.010 |  | Anel pré-moldado de concreto com diâmetro de 0,60 m | m | 255.79 | 25.1 | 280.89
49.15.030 |  | Anel pré-moldado de concreto com diâmetro de 0,80 m | m | 325.56 | 37.64 | 363.2
49.15.040 |  | Anel pré-moldado de concreto com diâmetro de 1,20 m | m | 387.35 | 50.18 | 437.53
49.15.050 |  | Anel pré-moldado de concreto com diâmetro de 1,50 m | m | 615.41 | 62.72 | 678.13
49.15.060 |  | Anel pré-moldado de concreto com diâmetro de 1,80 m | m | 849.07 | 75.28 | 924.35
49.15.100 |  | Anel pré-moldado de concreto com diâmetro de 3,00 m | m | 1675.39 | 125.46 | 1800.85
49.16 | Acessórios hidráulicos para água de reuso
49.16.050 |  | Realimentador automático, DN= 1' | un | 610.35 | 15.33 | 625.68
49.16.051 |  | Sifão ladrão em polietileno para extravasão, diâmetro de 100mm | un | 216.3 | 19.18 | 235.48
50 | DETECÇÃO, COMBATE E PREVENÇÃO A INCÊNDIO
50.01 | Hidrantes e acessórios
50.01.030 |  | Abrigo duplo para hidrante/mangueira, com visor e suporte (embutir e externo) | un | 537.53 | 134.2 | 671.73
50.01.060 |  | Abrigo para hidrante/mangueira (embutir e externo) | un | 204.88 | 134.2 | 339.08
50.01.080 |  | Mangueira com união de engate rápido, DN= 1 1/2´ (38 mm) | m | 14.74 | 3.83 | 18.57
50.01.090 |  | Botoeira para acionamento de bomba de incêndio tipo quebra-vidro | un | 78.04 | 11.5 | 89.54
50.01.100 |  | Mangueira com união de engate rápido, DN= 2 1/2´ (63 mm) | m | 21.94 | 3.83 | 25.77
50.01.110 |  | Esguicho em latão com engate rápido, DN= 2 1/2´, jato regulável | un | 139.81 | 3.83 | 143.64
50.01.130 |  | Abrigo simples com suporte, em aço inoxidável escovado, para mangueira de 1 1/2´, porta em vidro temperado jateado - inclusive mangueira de 30 m (2 x 15 m) | un | 2887.19 | 209.92 | 3097.11
50.01.160 |  | Adaptador de engate rápido em latão de 2 1/2´ x 1 1/2´ | un | 34.64 | 3.83 | 38.47
50.01.170 |  | Adaptador de engate rápido em latão de 2 1/2´ x 2 1/2´ | un | 46.74 | 3.83 | 50.57
50.01.180 |  | Hidrante de coluna com duas saídas, 4´x 2 1/2´ - simples | un | 1320.11 | 49.21 | 1369.32
50.01.190 |  | Tampão de engate rápido em latão, DN= 2 1/2´, com corrente | un | 56.69 | 3.83 | 60.52
50.01.200 |  | Tampão de engate rápido em latão, DN= 1 1/2´, com corrente | un | 40.43 | 3.83 | 44.26
50.01.210 |  | Chave para conexão de engate rápido | un | 12.58 | 0.52 | 13.1
50.01.220 |  | Esguicho latão com engate rápido, DN= 1 1/2´, jato regulável | un | 138.62 | 3.83 | 142.45
50.01.320 |  | Abrigo de hidrante de 1 1/2´ completo - inclusive mangueira de 30 m (2 x 15 m) | un | 1277.04 | 199.37 | 1476.41
50.01.330 |  | Abrigo de hidrante de 2 1/2´ completo - inclusive mangueira de 30 m (2 x 15 m) | un | 1543.95 | 199.37 | 1743.32
50.01.340 |  | Abrigo para registro de recalque tipo coluna, completo - inclusive tubulações e válvulas | un | 1552.32 | 605.41 | 2157.73
50.02 | Registro e válvula controladora
50.02.020 |  | Bico de sprinkler cromado pendente com rompimento da ampola a 68°C | un | 20.31 | 13.49 | 33.8
50.02.050 |  | Alarme hidráulico tipo gongo | un | 560.47 | 19.18 | 579.65
50.02.060 |  | Bico de sprinkler tipo ´Up Right´ com rompimento da ampola a 68ºC | un | 19.54 | 13.49 | 33.03
50.02.080 |  | Válvula de governo completa com alarme VGA, corpo em ferro fundido, extremidades flangeadas e DN = 6´ | un | 5371.9 | 115.02 | 5486.92
50.05 | Iluminação e sinalização de emergência
50.05.021 |  | Fonte eletroímã para interligar à central do sistema de detecção e alarme de incêndio | un | 443.05 | 38.34 | 481.39
50.05.022 |  | Destravador magnético (Eletroímã) para porta corta-fogo de 24 Vcc | un | 222.3 | 30.67 | 252.97
50.05.060 |  | Central de iluminação de emergência, completa, para até 6.000 W | un | 15938.79 | 12.21 | 15951
50.05.070 |  | Luminária para unidade centralizada pendente completa com lâmpadas fluorescentes compactas de 9 W | un | 198.16 | 19.18 | 217.34
50.05.080 |  | Luminária para unidade centralizada de sobrepor completa com lâmpada fluorescente compacta de 15 W | un | 94.74 | 19.18 | 113.92
50.05.160 |  | Módulo para adaptação de luminária de emergência, autonomia 90 minutos para lâmpada fluorescente de 32 W | un | 196 | 11.5 | 207.5
50.05.170 |  | Acionador manual tipo quebra vidro, em caixa plástica | un | 50.26 | 11.5 | 61.76
50.05.210 |  | Detector termovelocimétrico endereçável com base endereçável | un | 148.55 | 11.5 | 160.05
50.05.214 |  | Detector de gás liquefeito (GLP), gás natural (GN) ou derivados de metano | un | 346.43 | 11.5 | 357.93
50.05.230 |  | Sirene audiovisual tipo endereçável | un | 228.78 | 11.5 | 240.28
50.05.240 |  | Luminária para balizamento ou aclaramento de sobrepor completa com lâmpada fluorescente compacta de 9 W | un | 127.88 | 19.18 | 147.06
50.05.250 |  | Central de iluminação de emergência, completa, autonomia 1 hora, para até 240 W | un | 624.08 | 12.21 | 636.29
50.05.260 |  | Bloco autônomo de iluminação de emergência com autonomia mínima de 1 hora, equipado com 2 lâmpadas de 11 W | un | 213.83 | 12.21 | 226.04
50.05.270 |  | Central de detecção e alarme de incêndio completa, autonomia de 1 hora para 12 laços, 220 V/12 V | un | 621.61 | 12.21 | 633.82
50.05.280 |  | Sirene tipo corneta de 12 V | un | 43.84 | 11.5 | 55.34
50.05.310 |  | Bloco autônomo de iluminação de emergência com autonomia mínima de 3 horas, equipado com 2 faróis de lâmpadas de 21/55 W | un | 541.01 | 12.21 | 553.22
50.05.400 |  | Sirene eletrônica em caixa metálica de 4 x 4 | un | 87.12 | 42.17 | 129.29
50.05.430 |  | Detector óptico de fumaça com base endereçável | un | 149.67 | 38.34 | 188.01
50.05.440 |  | Painel repetidor de detecção e alarme de incêndio tipo endereçável | un | 1279.87 | 11.5 | 1291.37
50.05.450 |  | Acionador manual quebra-vidro endereçável | un | 123.21 | 11.5 | 134.71
50.05.470 |  | Módulo isolador, módulo endereçador para áudio visual | un | 287.27 | 19.18 | 306.45
50.05.490 |  | Sinalizador audiovisual endereçável com LED | un | 328.11 | 11.5 | 339.61
50.05.491 |  | Sinalizador visual de advertência | un | 221.18 | 9.59 | 230.77
50.05.492 |  | Sinalizador audiovisual de advertência | un | 252.46 | 9.59 | 262.05
50.10 | Extintores
50.10.030 |  | Extintor sobre rodas de gás carbônico - capacidade de 10 kg | un | 707.4 | 15.92 | 723.32
50.10.050 |  | Extintor sobre rodas de gás carbônico - capacidade de 25 kg | un | 3288.98 | 15.92 | 3304.9
50.10.058 |  | Extintor manual de pó químico seco BC - capacidade de 4 kg | un | 98.42 | 15.92 | 114.34
50.10.060 |  | Extintor manual de pó químico seco BC - capacidade de 8 kg | un | 138.55 | 15.92 | 154.47
50.10.084 |  | Extintor manual de pó químico seco 20 BC - capacidade de 12 kg | un | 166.97 | 15.92 | 182.89
50.10.090 |  | Extintor sobre rodas de pó químico seco 20 BC - capacidade de 20 kg | un | 697.78 | 0 | 697.78
50.10.100 |  | Extintor manual de água pressurizada - capacidade de 10 litros | un | 95.37 | 15.92 | 111.29
50.10.110 |  | Extintor manual de pó químico seco ABC - capacidade de 4 kg | un | 132.15 | 15.92 | 148.07
50.10.120 |  | Extintor manual de pó químico seco ABC - capacidade de 6 kg | un | 149.2 | 15.92 | 165.12
50.10.140 |  | Extintor manual de gás carbônico 5 BC - capacidade de 6 kg | un | 345.62 | 15.92 | 361.54
50.10.210 |  | Suporte para extintor de piso em fibra de vidro | un | 142.58 | 1.56 | 144.14
50.10.220 |  | Suporte para extintor de piso em aço inoxidável | un | 250.86 | 1.56 | 252.42
50.20 | Reparos, conservações e complementos - GRUPO 50
50.20.110 |  | Recarga de extintor de água pressurizada | l | 2.66 | 0 | 2.66
50.20.120 |  | Recarga de extintor de gás carbônico | kg | 9.82 | 0 | 9.82
50.20.130 |  | Recarga de extintor de pó químico seco | kg | 8.84 | 0 | 8.84
50.20.160 |  | Pintura de extintor de gás carbônico, pó químico seco, ou água pressurizada, com capacidade acima de 12 kg até 20 kg | un | 37.84 | 0 | 37.84
50.20.170 |  | Pintura de extintor de gás carbônico, pó químico seco, ou água pressurizada, com capacidade até 12 kg | un | 18.87 | 0 | 18.87
50.20.200 |  | Recolocação de bico de sprinkler | un | 0.05 | 13.49 | 13.54
54 | PAVIMENTAÇÃO E PASSEIO
54.01 | Pavimentação preparo de base
54.01.010 |  | Regularização e compactação mecanizada de superfície, sem controle do proctor normal | m² | 1.85 | 0.13 | 1.98
54.01.030 |  | Abertura e preparo de caixa até 40 cm, compactação do subleito mínimo de 95% do PN e transporte até o raio de 1 km | m² | 15.24 | 0.25 | 15.49
54.01.050 |  | Compactação do subleito mínimo de 95% do PN | m³ | 11.35 | 0.5 | 11.85
54.01.200 |  | Base de macadame hidráulico | m³ | 165.5 | 23.4 | 188.9
54.01.210 |  | Base de brita graduada | m³ | 129.51 | 15.6 | 145.11
54.01.220 |  | Base de bica corrida | m³ | 114.85 | 2.4 | 117.25
54.01.230 |  | Base de macadame betuminoso | m³ | 662.04 | 11.7 | 673.74
54.01.300 |  | Pavimento de concreto rolado (concreto pobre) para base de pavimento rígido | m³ | 178.24 | 0 | 178.24
54.01.400 |  | Abertura de caixa até 25 cm, inclui escavação, compactação, transporte e preparo do sub-leito | m² | 12.73 | 0.35 | 13.08
54.01.410 |  | Varrição de pavimento para recapeamento | m² | 0 | 0.63 | 0.63
54.02 | Pavimentação com pedrisco e revestimento primário
54.02.030 |  | Revestimento primário com pedra britada, compactação mínima de 95% do PN | m³ | 64.67 | 9.98 | 74.65
54.03 | Pavimentação flexível
54.03.200 |  | Concreto asfáltico usinado a quente - Binder | m³ | 826.56 | 13 | 839.56
54.03.210 |  | Camada de rolamento em concreto betuminoso usinado quente - CBUQ | m³ | 831.7 | 13 | 844.7
54.03.221 |  | Restauração de pavimento asfáltico com concreto betuminoso usinado quente - CBUQ | m³ | 767.82 | 13 | 780.82
54.03.230 |  | Imprimação betuminosa ligante | m² | 5.23 | 0.07 | 5.3
54.03.240 |  | Imprimação betuminosa impermeabilizante | m² | 12.23 | 0.09 | 12.32
54.03.250 |  | Revestimento de pré-misturado a quente | m³ | 728.17 | 13 | 741.17
54.03.260 |  | Revestimento de pré-misturado a frio | m³ | 737.2 | 31.2 | 768.4
54.04 | Pavimentação em paralelepípedos e blocos de concreto
54.04.030 |  | Pavimentação em paralelepípedo, sem rejunte | m² | 162.1 | 19.95 | 182.05
54.04.040 |  | Rejuntamento de paralelepípedo com areia | m² | 7.8 | 1.56 | 9.36
54.04.050 |  | Rejuntamento de paralelepípedo com argamassa de cimento e areia 1:3 | m² | 6.3 | 4.83 | 11.13
54.04.060 |  | Rejuntamento de paralelepípedo com asfalto e pedrisco | m² | 31.56 | 3.9 | 35.46
54.04.340 |  | Pavimentação em lajota de concreto 35 MPa, espessura 6 cm, cor natural, tipos: raquete, retangular, sextavado e 16 faces, com rejunte em areia | m² | 41.12 | 15.05 | 56.17
54.04.342 |  | Pavimentação em lajota de concreto 35 MPa, espessura 6 cm, colorido, tipos: raquete, retangular, sextavado e 16 faces, com rejunte em areia | m² | 45.53 | 15.05 | 60.58
54.04.350 |  | Pavimentação em lajota de concreto 35 MPa, espessura 8 cm, tipos: raquete, retangular, sextavado e 16 faces, com rejunte em areia | m² | 51.09 | 20.07 | 71.16
54.04.360 |  | Bloco diagonal em concreto tipo piso drenante para plantio de grama - 50 x 50 x 10 cm | m² | 57.04 | 7.38 | 64.42
54.04.392 |  | Piso em placa de concreto permeável drenante, cor natural, com resina protetora | m² | 55.17 | 15.6 | 70.77
54.06 | Guias e sarjetas
54.06.020 |  | Guia pré-moldada curva tipo PMSP 100 - fck 25 MPa | m | 31.01 | 9.41 | 40.42
54.06.040 |  | Guia pré-moldada reta tipo PMSP 100 - fck 25 MPa | m | 28.87 | 9.41 | 38.28
54.06.100 |  | Base em concreto com fck de 20 MPa, para guias, sarjetas ou sarjetões | m³ | 295.47 | 33.91 | 329.38
54.06.110 |  | Base em concreto com fck de 25 MPa, para guias, sarjetas ou sarjetões | m³ | 305.91 | 33.91 | 339.82
54.06.150 |  | Execução de perfil extrusado no local | m³ | 878.82 | 0 | 878.82
54.06.160 |  | Sarjeta ou sarjetão moldado no local, tipo PMSP em concreto com fck 20 MPa | m³ | 393.91 | 69.16 | 463.07
54.06.170 |  | Sarjeta ou sarjetão moldado no local, tipo PMSP em concreto com fck 25 MPa | m³ | 404.35 | 69.16 | 473.51
54.07 | Calçadas e passeios.
54.07.040 |  | Passeio em mosaico português | m² | 171.97 | 0 | 171.97
54.07.110 |  | Piso em ladrilho hidráulico preto, branco e cinza 20 x 20 cm, assentado com argamassa colante industrializada | m² | 56.02 | 8.81 | 64.83
54.07.130 |  | Piso em ladrilho hidráulico várias cores 20 x 20 cm, assentado com argamassa colante industrializada | m² | 56.04 | 8.81 | 64.85
54.07.210 |  | Rejuntamento de piso em ladrilho hidráulico (20 x 20 x 1,8 cm) com argamassa industrializada para rejunte, juntas de 2 mm | m² | 2.55 | 7.86 | 10.41
54.07.240 |  | Rejuntamento de piso em ladrilho hidráulico (30 x 30 x 2,5 cm), com cimento branco, juntas de 2 mm | m² | 1.17 | 7.86 | 9.03
54.07.260 |  | Piso em ladrilho hidráulico tipo rampa várias cores 30 x 30 cm, antiderrapante, assentado com argamassa mista | m² | 69.37 | 22.31 | 91.68
54.20 | Reparos, conservações e complementos - GRUPO 54
54.20.040 |  | Bate-roda em concreto pré-moldado | m | 62.02 | 10.77 | 72.79
54.20.100 |  | Reassentamento de guia pré-moldada reta e/ou curva | m | 6 | 9.41 | 15.41
54.20.110 |  | Reassentamento de paralelepípedos, sem rejunte | m² | 8.65 | 19.95 | 28.6
54.20.120 |  | Reassentamento de pavimentação em lajota de concreto, espessura 6 cm, com rejunte em areia | m² | 5.69 | 12.32 | 18.01
54.20.130 |  | Reassentamento de pavimentação em lajota de concreto, espessura 8 cm, com rejunte em areia | m² | 5.77 | 14.27 | 20.04
54.20.140 |  | Reassentamento de pavimentação em lajota de concreto, espessura 10 cm, com rejunte em areia | m² | 5.89 | 17.14 | 23.03
55 | LIMPEZA E ARREMATE
55.01 | Limpeza de obra
55.01.020 |  | Limpeza final da obra | m² | 0 | 10.92 | 10.92
55.01.030 |  | Limpeza complementar com hidrojateamento | m² | 1.77 | 4.53 | 6.3
55.01.070 |  | Limpeza complementar e especial de piso com produtos químicos | m² | 0.47 | 3.12 | 3.59
55.01.080 |  | Limpeza complementar e especial de peças e aparelhos sanitários | un | 0 | 12.48 | 12.48
55.01.100 |  | Limpeza complementar e especial de vidros | m² | 0 | 11.7 | 11.7
55.01.130 |  | Limpeza e lavagem de superfície revestida com material cerâmico ou pastilhas por hidrojateamento com rejuntamento | m² | 4.7 | 4.53 | 9.23
55.01.140 |  | Limpeza de superfície com hidrojateamento | m² | 4.98 | 0 | 4.98
55.02 | Limpeza e desinfecção sanitária
55.02.010 |  | Limpeza de caixa de inspeção | un | 0 | 4.68 | 4.68
55.02.020 |  | Limpeza de fossa | m³ | 149.39 | 0 | 149.39
55.02.040 |  | Limpeza e desobstrução de boca de lobo | un | 0 | 17.3 | 17.3
55.02.050 |  | Limpeza e desobstrução de canaletas ou tubulações de águas pluviais | m | 0 | 8.64 | 8.64
55.02.060 |  | Limpeza e desentupimento manual de tubulação de esgoto predial | m | 0 | 9.23 | 9.23
55.10 | Remoção de entulho
55.10.030 |  | Locação de duto coletor de entulho | mxmês | 51.08 | 0 | 51.08
61 | CONFORTO MECÂNICO, EQUIPAMENTO E SISTEMA
61.01 | Elevador
61.01.670 |  | Elevador para passageiros, uso interno com capacidade mínima de 600 kg para duas paradas, portas unilaterais | cj | 71295 | 0 | 71295
61.01.680 |  | Elevador para passageiros, uso interno com capacidade mínima de 600 kg para três paradas, portas unilaterais | cj | 75660 | 0 | 75660
61.01.690 |  | Elevador para passageiros, uso interno com capacidade mínima de 600 kg para três paradas, portas bilaterais | cj | 81480 | 0 | 81480
61.01.760 |  | Elevador para passageiros, uso interno com capacidade mínima de 600 kg para quatro paradas, portas bilaterais | cj | 85360 | 0 | 85360
61.01.770 |  | Elevador para passageiros, uso interno com capacidade mínima de 600 kg para quatro paradas, portas unilaterais | cj | 80510 | 0 | 80510
61.01.800 |  | Fechamento em vidro laminado para caixa de elevador | m² | 465.72 | 0 | 465.72
61.10 | Climatização
61.10.001 |  | Resfriadora de líquidos (Chiller), com compressor e condensação à ar, capacidade de 120 TR | un | 275365.82 | 23839.7 | 299205.52
61.10.007 |  | Resfriadora de líquidos (Chiller), com compressor e condensação à ar, capacidade de 160 TR | un | 265254.01 | 25394.92 | 290648.93
61.10.010 |  | Resfriadora de líquidos (Chiller), com compressor e condensação à ar, capacidade de 200-210 TR | un | 446001.01 | 23088.5 | 469089.51
61.10.012 |  | Resfriadora de líquidos (Chiller), com compressor e condensação à ar, capacidade de 80 TR | un | 206232.26 | 19071.76 | 225304.02
61.10.100 |  | Tratamento de ar (Fan-Coil) tipo Air Handling Unit de concepção modular, capacidade de 10 TR | un | 14622.5 | 2820.9 | 17443.4
61.10.110 |  | Tratamento de ar (Fan-Coil) tipo Air Handling Unit de concepção modular, capacidade de 40 TR | un | 40331.98 | 6162.96 | 46494.94
61.10.120 |  | Tratamento de ar (Fan-Coil) tipo Air Handling Unit de concepção modular, capacidade de 50 TR | un | 36767.85 | 7519.8 | 44287.65
61.10.200 |  | Tratamento de ar compacta Fancolete Hidrônico tipo piso-teto, vazão de ar nominal 637 m³/h, capacidade de refrigeração 14.000 Btu/h - 1,2 TR | un | 3017.99 | 476.16 | 3494.15
61.10.210 |  | Tratamento de ar compacta Fancolete Hidrônico tipo piso-teto, vazão de ar nominal 1.215 m³/h, capacidade de refrigeração 25.000 Btu/h - 2,1 TR | un | 3449.02 | 595.2 | 4044.22
61.10.220 |  | Tratamento de ar compacta Fancolete Hidrônico tipo piso-teto, vazão de ar nominal 1.758 m³/h, capacidade de refrigeração 36.000 Btu/h - 3,0 TR | un | 4073.52 | 714.24 | 4787.76
61.10.230 |  | Tratamento de ar compacta Fancolete Hidrônico tipo piso-teto, vazão de ar nominal 2.166 m³/h, capacidade de refrigeração 48.000 Btu/h - 4,0 TR | un | 4281.6 | 773.76 | 5055.36
61.10.250 |  | Tratamento de ar compacta Fancolete Hidrônico tipo cassete, capacidade de refrigeração 20.000 Btu/h - 1,6 TR | un | 2860.53 | 372.72 | 3233.25
61.10.260 |  | Tratamento de ar compacta Fancolete Hidrônico tipo cassete, capacidade de refrigeração 25.000 Btu/h - 2,1 TR | un | 3256.72 | 372.72 | 3629.44
61.10.270 |  | Tratamento de ar compacta Fancolete Hidrônico tipo cassete, capacidade de refrigeração 32.000 Btu/h - 2,6 TR | un | 3707.93 | 372.72 | 4080.65
61.10.300 |  | Duto flexível aluminizado, seção circular de 10cm (4") | m | 7.79 | 10.35 | 18.14
61.10.310 |  | Duto flexível aluminizado, seção circular de 15cm (6") | m | 11.3 | 10.35 | 21.65
61.10.320 |  | Duto flexível aluminizado, seção circular de 20cm (8") | m | 13.23 | 10.35 | 23.58
61.10.380 |  | Duto em painel rígido de lã de vidro acústico, espessura 25 mm | m² | 110.58 | 74.4 | 184.98
61.10.400 |  | Damper corta fogo (DCF) tipo comporta, com elemento fusível e chave fim de curso. | m² | 3205.88 | 0 | 3205.88
61.10.401 |  | Damper de regulagem manual, tamanho: 0,10 m² a 0,14 m² | m² | 794.1 | 96.63 | 890.73
61.10.402 |  | Damper de regulagem manual, tamanho: 0,15 m² a 0,20 m² | m² | 658.58 | 74.66 | 733.24
61.10.403 |  | Damper de regulagem manual, tamanho: 0,21 m² a 0,40 m² | m² | 529.65 | 65.89 | 595.54
61.10.410 |  | Serviço de instalação de Damper Corta Fogo | un | 0 | 281.68 | 281.68
61.10.420 |  | Motor (atuador) a ser acoplado ao Damper corta fogo | un | 980.95 | 115.02 | 1095.97
61.10.430 |  | Tanque de compensação pressurizado, capacidade (volume mínimo) de 250 litros | un | 4439.6 | 1190.4 | 5630
61.10.440 |  | Registro de regulagem de vazão de ar | un | 138.56 | 35.13 | 173.69
61.10.510 |  | Difusor de ar de longo alcance tipo Jet-Nozzles, vazão de ar 1.330 m³/h | un | 647.65 | 101.02 | 748.67
61.10.511 |  | Difusor para insuflamento de ar com plenum, multivias e colarinho | m² | 1366.31 | 153.73 | 1520.04
61.10.512 |  | Difusor para insuflamento de ar com plenum, com 2 aberturas | m | 1856.63 | 38.34 | 1894.97
61.10.513 |  | Difusor de plástico, diâmetro 15 cm | un | 59.41 | 35.13 | 94.54
61.10.514 |  | Difusor de plástico, diâmetro 20 cm | un | 77.7 | 35.13 | 112.83
61.10.530 |  | Difusor de insuflação de ar tipo direcional, medindo 30 x 30 cm | un | 231.7 | 35.13 | 266.83
61.10.550 |  | Difusor de insuflação de ar tipo direcional, medindo 45 x 15 cm | un | 181.44 | 35.13 | 216.57
61.10.564 |  | Grelha de insuflação de ar em alumínio anodizado, de dupla deflexão, tamanho: até 0,10 m² | m² | 1025.48 | 215.21 | 1240.69
61.10.565 |  | Grelha de insuflação de ar em alumínio anodizado, de dupla deflexão, tamanho: acima de 0,10 m² até 0,50 m² | m² | 796.53 | 87.84 | 884.37
61.10.566 |  | Grelha de insuflação de ar em alumínio anodizado, de dupla deflexão, tamanho: acima de 0,50 m² até 1,00 m² | m² | 756.32 | 43.92 | 800.24
61.10.567 |  | Grelha de porta, tamanho: 0,14 m² a 0,30 m² | m² | 977.44 | 96.63 | 1074.07
61.10.568 |  | Grelha de porta, tamanho: 0,07 m² a 0,13 m² | m² | 1155.03 | 127.37 | 1282.4
61.10.569 |  | Grelha de porta, tamanho: 0,03 m² a 0,06 m² | m² | 1845.14 | 210.81 | 2055.95
61.10.574 |  | Grelha de retorno/exaustão com registro, tamanho: 0,03 m² a 0,06 m² | m² | 1272.3 | 158.11 | 1430.41
61.10.575 |  | Grelha de retorno/exaustão com registro, tamanho: 0,07 m² a 0,13 m² | m² | 968.91 | 109.81 | 1078.72
61.10.576 |  | Grelha de retorno/exaustão com registro, tamanho: 0,14 m² a 0,19 m² | m² | 818.32 | 87.84 | 906.16
61.10.577 |  | Grelha de retorno/exaustão com registro, tamanho: 0,20 m² a 0,40 m² | m² | 736.49 | 74.66 | 811.15
61.10.578 |  | Grelha de retorno/exaustão com registro, tamanho: 0,41 m² a 0,65 m² | m² | 655.38 | 65.89 | 721.27
61.10.581 |  | Veneziana com tela e filtro G4 | m² | 890.7 | 87.84 | 978.54
61.10.582 |  | Veneziana com tela | m² | 485.8 | 52.71 | 538.51
61.10.583 |  | Veneziana com tela, tamanho 38,5 x 33 cm | un | 108.94 | 39.53 | 148.47
61.10.584 |  | Veneziana com tela, tamanho 78,5 x 33 cm | un | 176.8 | 52.71 | 229.51
61.14 | Ventilação
61.14.005 |  | Caixa ventiladora com ventilador centrífugo, vazão 4.600 m³/h, pressão 30 mmCA - 220 / 380 V / 60HZ | un | 4748.51 | 1785.6 | 6534.11
61.14.015 |  | Caixa ventiladora com ventilador centrífugo, vazão 28.000 m³/h, pressão 30 mmCA - 220 / 380 V / 60HZ | un | 16985.89 | 4166.4 | 21152.29
61.14.050 |  | Caixa ventiladora com ventilador centrífugo, vazão 8.800 m³/h, pressão 35 mmCA - 220/380 V / 60Hz | un | 5994.39 | 230.04 | 6224.43
61.14.070 |  | Caixa ventiladora com ventilador centrífugo, vazão 1.710 m³/h, pressão 35 mmCA - 220/380 V / 60Hz | un | 3014.68 | 230.04 | 3244.72
61.14.080 |  | Caixa ventiladora com ventilador centrífugo, vazão 1.190 m³/h, pressão 35 mmCA - 220/380 V / 60Hz | un | 3076.73 | 230.04 | 3306.77
61.14.100 |  | Ventilador centrífugo de dupla aspiração "limite-load", vazão 20.000 m³/h, pressão 50 mmCA - 380/660 V / 60 Hz | un | 8953.91 | 539.4 | 9493.31
61.15 | Controles para Fan-Coil e CAG
61.15.010 |  | Fonte de alimentação universal bivolt com saída de 24 V - 1,5 A - 35 W | un | 69 | 1.92 | 70.92
61.15.020 |  | Tomada simples de sobrepor universal 2P+T - 10 A - 250 V | un | 7.94 | 11.5 | 19.44
61.15.030 |  | Transformador abaixador, entrada 110/220V, saída 24V+24V, corrente secundário 6A | un | 133.01 | 1.92 | 134.93
61.15.040 |  | Atuador Floating de 40Nm, sinal de controle 3 e 2 pontos, tensão de entrada AC/DC 24V, IP 54 | un | 1140.68 | 11.74 | 1152.42
61.15.050 |  | Válvula motorizada esfera, com duas vias atuador floating, diâmetro 1 1/2" | un | 976.59 | 17.61 | 994.2
61.15.060 |  | Válvula de balanceamento diâmetro 1 " a 2-1/2" | un | 448.01 | 13.71 | 461.72
61.15.070 |  | Válvula borboleta na configuração wafer motorizada atuador floating diâmetro 3'' a 4" | un | 1604.78 | 17.61 | 1622.39
61.15.080 |  | Válvula duas vias on/off retorno elétrico diâmetro 1/2" a 3/4" | un | 182.11 | 17.61 | 199.72
61.15.090 |  | Válvula esfera motorizada de duas vias de atuador proporcional diâmetro 2" a 2-1/2" | un | 1164.51 | 17.61 | 1182.12
61.15.100 |  | Atuador proporcional de 10 Nm, tensão de entrada AC/DC 24 V - IP 54 | un | 503 | 11.74 | 514.74
61.15.110 |  | Válvula esfera duas vias flangeada, diâmetro 3'' | un | 1551.46 | 13.71 | 1565.17
61.15.120 |  | Acoplador a relé 24 VCC/VAC - 1 contato reversível | un | 69.43 | 5.75 | 75.18
61.15.130 |  | Chave de fluxo para ar | un | 122.79 | 58.17 | 180.96
61.15.140 |  | Repetidor de sinal I/I e V/I | un | 1038.09 | 39.74 | 1077.83
61.15.150 |  | Relé de corrente ajustável de 0 a 200 A | un | 157.68 | 28.75 | 186.43
61.15.160 |  | Sensor de temperatura ambiente PT100 - 2 fios | un | 128.54 | 58.17 | 186.71
61.15.162 |  | Pressostato diferencial para utilização em sistemas centrais de ar condicionado, pressão diferencial de 55 a 414 kPa | un | 191.49 | 80.26 | 271.75
61.15.164 |  | Termostato de seguraça com temperatura ajustável de 90°C - 110°C | un | 71.57 | 63.33 | 134.9
61.15.170 |  | Transmissor de pressão diferencial, operação de 0 a 750 Pa | un | 449.79 | 58.17 | 507.96
61.15.172 |  | Transmissor de pressão compacto, escala de pressão 0 a 10 Bar, sinal de saída 4 - 20 mA | un | 678.46 | 58.17 | 736.63
61.15.174 |  | Transmissor de temperatura e umidade para dutos, alta precisão, corrente de 0 a 20 mA, alimentação 12Vcc a 30Vcc | un | 1177.48 | 58.17 | 1235.65
61.15.181 |  | Controlador lógico programável para 16 entradas/16 saídas | un | 3238.43 | 245.81 | 3484.24
61.15.191 |  | Módulo de expansão para 4 canais de saída analógica | un | 2603.15 | 145.65 | 2748.8
61.15.196 |  | Módulo de expansão para 8 canais de entrada analógica | un | 3857.53 | 145.65 | 4003.18
61.15.201 |  | Módulo de expansão para 8 canais de entrada e saída digitais | un | 663.52 | 158.91 | 822.43
61.20 | Reparos, conservações e complementos - GRUPO 61
61.20.040 |  | Cortina de ar com duas velocidades, para vão de 1,20 m | cj | 602.06 | 10.07 | 612.13
61.20.092 |  | Cortina de ar com duas velocidades, para vão de 1,50 m | cj | 763.59 | 10.07 | 773.66
61.20.100 |  | Ligação típica, (cavalete), para ar condicionado ´fancoil´, diâmetro de 1/2´ | cj | 776.76 | 407.25 | 1184.01
61.20.110 |  | Ligação típica, (cavalete), para ar condicionado ´fancoil´, diâmetro de 3/4´ | cj | 887.84 | 434.22 | 1322.06
61.20.120 |  | Ligação típica, (cavalete), para ar condicionado ´fancoil´, diâmetro de 1´ | cj | 1081.29 | 488.16 | 1569.45
61.20.130 |  | Ligação típica, (cavalete), para ar condicionado ´fancoil´, diâmetro de 1 1/4´ | cj | 1388.7 | 515.13 | 1903.83
61.20.450 |  | Duto em chapa de aço galvanizado | kg | 13.62 | 22.3 | 35.92
62 | COZINHA, REFEITÓRIO, LAVANDERIA INDUSTRIAL E EQUIPAMENTOS
62.04 | Mobiliário e acessórios
62.04.060 |  | Tanque duplo com pés em aço inoxidável de 1600 x 700 x 850 mm | un | 3294.93 | 19.18 | 3314.11
62.04.070 |  | Mesa em aço inoxidável, largura até 700 mm | m | 1288.04 | 0 | 1288.04
62.04.090 |  | Mesa lateral em aço inoxidável com prateleira inferior, largura até 700 mm | m | 1465.64 | 0 | 1465.64
62.20 | Reparos, conservações e complementos - GRUPO 62
62.20.330 |  | Coifa em aço inoxidável com filtro e exaustor axial - área até 3,00 m² | m² | 6111.86 | 0 | 6111.86
62.20.340 |  | Coifa em aço inoxidável com filtro e exaustor axial - área de 3,01 até 7,50 m² | m² | 6217.95 | 0 | 6217.95
62.20.350 |  | Coifa em aço inoxidável com filtro e exaustor axial - área de 7,51 até 16,00 m² | m² | 3174.01 | 0 | 3174.01
65 | RESFRIAMENTO E CONSERVAÇÃO DE MATERIAL PERECÍVEL
65.01 | Câmara frigorífica para resfriado
65.01.210 |  | Câmara frigorífica para resfriados | m² | 1645.49 | 0 | 1645.49
65.02 | Câmara frigorífica para congelado
65.02.100 |  | Câmara frigorífica para congelados | m² | 2336.03 | 0 | 2336.03
66 | SEGURANÇA, VIGILÂNCIA E CONTROLE, EQUIPAMENTO E SISTEMA
66.02 | Controle de acessos e alarme
66.02.060 |  | Repetidora de sinais de ocorrências, do painel sinóptico da central de alarme | un | 1008.56 | 11.5 | 1020.06
66.02.090 |  | Detector de metais, tipo portal, microprocessado | un | 6895.18 | 0 | 6895.18
66.02.130 |  | Porteiro eletrônico com um interfone | cj | 148.21 | 38.34 | 186.55
66.02.239 |  | Sistema eletrônico de automatização de portão deslizante, para esforços até 800 kg | cj | 2616.67 | 0 | 2616.67
66.02.240 |  | Sistema eletrônico de automatização de portão deslizante, para esforços maior de 800 kg e até 1400 kg | cj | 3549.9 | 0 | 3549.9
66.02.460 |  | Vídeo porteiro eletrônico colorido, com um interfone | cj | 1091.5 | 95.86 | 1187.36
66.02.500 |  | Central de alarme microprocessada, para até 125 zonas | un | 2329.92 | 11.5 | 2341.42
66.02.560 |  | Controlador de acesso com identificação por impressão digital (biometria) e software de gerenciamento | cj | 2379.83 | 523.52 | 2903.35
66.08 | Equipamentos para sistema de segurança, vigilância e controle
66.08.042 |  | Câmera fixa compacta de 1/3", colorida, com lente varifocal, para áreas internas e externas | un | 755.32 | 156.66 | 911.98
66.08.049 |  | Câmera IP HD 1.3 MP, com dome de proteção e lente varifocal, para áreas internas e externas | un | 3127.07 | 156.66 | 3283.73
66.08.061 |  | Mesa controladora híbrida para até 32 câmeras IPs com teclado e joystick, compatível com sistema de CFTV, IP ou analógico | un | 2925.67 | 853.52 | 3779.19
66.08.081 |  | Mesa de apoio para até 6 monitores de 21,5" | un | 6080.04 | 34.58 | 6114.62
66.08.100 |  | Rack fechado padrão metálico, 19 x 12 Us x 470 mm | un | 587.76 | 266.73 | 854.49
66.08.110 |  | Rack fechado padrão metálico, 19 x 20 Us x 470 mm | un | 1027.24 | 266.73 | 1293.97
66.08.111 |  | Rack fechado de piso padrão metálico, 19 x 24 Us x 570 mm | un | 924.88 | 266.73 | 1191.61
66.08.115 |  | Rack fechado de piso padrão metálico, 19 x 44 Us x 770 mm | un | 1934.63 | 533.45 | 2468.08
66.08.131 |  | Monitor LCD ou LED colorido, tela plana de 21,5" | un | 702.45 | 8.51 | 710.96
66.08.240 |  | Filtro passivo e misturador de sinais VHF / UHF / CATV | un | 8.05 | 19.18 | 27.23
66.08.256 |  | Receptor de sinais via internet para acesso em rede local - sem fio | un | 608.42 | 153.36 | 761.78
66.08.260 |  | Modulador de canais VHF / UHF / CATV / CFTV | un | 216.73 | 38.34 | 255.07
66.08.270 |  | Amplificador de linha VHF / UHF com conector de F-50 dB | un | 419.32 | 11.5 | 430.82
66.08.322 |  | Câmara fixa com domo e suporte de fixação, sensor de imagem CMOS, função WDR | un | 9065.11 | 156.66 | 9221.77
66.08.340 |  | Unidade de disco rígido (HD) externo de 5 TB | un | 992.36 | 2.84 | 995.2
66.08.400 |  | Estação de monitoramento "WorkStation" para até 3 monitores - memória ram de 8 GB | cj | 7550.76 | 202.59 | 7753.35
66.08.401 |  | Estação de monitoramento "WorkStation" para até 3 monitores - memória ram de 16 GB | cj | 11004.7 | 202.59 | 11207.29
66.08.600 |  | Unidade gerenciadora digital de vídeo em rede (NVR) de até 8 câmeras IP, armazenamento de 6 TB, 1 interface de rede Fast Ethernet | un | 1105.7 | 135.05 | 1240.75
66.08.610 |  | Unidade gerenciadora digital de vídeo em rede (NVR) de até 16 câmeras IP, armazenamento de 12 TB, 1 interface de rede Gigabit Ethernet e 4 entradas de alarme | un | 1397.03 | 202.59 | 1599.62
66.08.620 |  | Unidade gerenciadora digital vídeo em rede (NVR) de até 32 câmeras IP, armazenamento de 48 TB, 2 interface de rede Gigabit Ethernet e 16 entradas de alarme | un | 3417.03 | 266.73 | 3683.76
66.20 | Reparos, conservações e complementos - GRUPO 66
66.20.150 |  | Guia organizadora de cabos para rack, 19´ 1 U | un | 15.18 | 10.66 | 25.84
66.20.170 |  | Guia organizadora de cabos para rack, 19´ 2 U | un | 22.43 | 10.66 | 33.09
66.20.180 |  | Caixa de proteção com suporte para câmera fixa interna ou externa | un | 32.47 | 43.96 | 76.43
66.20.202 |  | Instalação de câmera fixa para CFTV | un | 0 | 156.66 | 156.66
66.20.212 |  | Instalação de câmera móvel para CFTV | un | 0 | 156.66 | 156.66
66.20.221 |  | Switch Gigabit para servidor central com 24 portas frontais e 2 portas SFP, capacidade de 10/100/1000 Mbps | un | 7779 | 14.19 | 7793.19
66.20.225 |  | Switch Gigabit 24 portas com capacidade de 10/100/1000/Mbps | un | 2927.77 | 14.19 | 2941.96
67 | CAPTAÇÃO, ADUÇÃO E TRATAMENTO DE ÁGUA E ESGOTO, EQUIPAMENTOS E SISTEMA
67.02 | Tratamento
67.02.160 |  | Medidor de vazão tipo calha Parshall com garganta W= 3´ | un | 1032.16 | 69.16 | 1101.32
67.02.210 |  | Tela galvanizada revestida em poliamida, malha de 10 mm | m² | 535.48 | 7.8 | 543.28
67.02.240 |  | Grade média em aço carbono, espaçamento de 2 cm com barras chatas de 1´ x 3/8´ | m² | 1250.36 | 7.8 | 1258.16
67.02.280 |  | Cesto em chapa de aço inoxidável com espessura de 1,5 mm e furos de 1/2´ | un | 728.89 | 3.9 | 732.79
67.02.301 |  | Peneira estática em poliéster reforçado de fibra de vidro (PRFV) com tela de aço inoxidável AISI 304, malha de 1,5 mm, vazão de 50 l/s | un | 17517 | 138.7 | 17655.7
67.02.320 |  | Comporta em fibra de vidro (stop log) - espessura de 10 mm | m² | 1678.81 | 25.1 | 1703.91
67.02.330 |  | Sistema de tratamento de águas cinzas e aproveitamento de águas pluviais, para reuso em fins não potáveis, vazão de 2 m³/h | un | 76510 | 0 | 76510
67.02.400 |  | Tanque em fibra de vidro (PRFV) com quebra ondas, capacidade de 25.000 l e misturador interno vertical em aço inoxidável | un | 52205.56 | 224.22 | 52429.78
67.02.410 |  | Sistema de tratamento de efluente por reator anaeróbio (UASB) e filtro aeróbio (FAS), para obras de segurança com vazão máxima horária 12 l/s | cj | 308075.92 | 0 | 308075.92
67.02.502 |  | Elaboração de projeto de sistema de estação compacta de tratamento de esgoto para vazão máxima horária 12 l/s e atendimento classe II, assessoria, documentação e aprovação na CETESB | cj | 4770.84 | 52769.69 | 57540.53
67.02.503 |  | Elaboração de projeto de sistema de estação compacta de tratamento de esgoto para vazão máxima horária 12 l/s, atendimento classe II, tratamento de nitrogênio e fósforo, assessoria, documentação e aprovação na CETESB | cj | 6603.49 | 45622.69 | 52226.18
68 | ELETRIFICAÇÃO, EQUIPAMENTOS E SISTEMA
68.01 | Posteamento
68.01.600 |  | Poste de concreto circular, 200 kg, H = 7,00 m | un | 731.46 | 234.2 | 965.66
68.01.620 |  | Poste de concreto circular, 200 kg, H = 9,00 m | un | 818.36 | 234.2 | 1052.56
68.01.630 |  | Poste de concreto circular, 200 kg, H = 10,00 m | un | 1141.23 | 234.2 | 1375.43
68.01.640 |  | Poste de concreto circular, 200 kg, H = 11,00 m | un | 1013.19 | 234.2 | 1247.39
68.01.650 |  | Poste de concreto circular, 200 kg, H = 12,00 m | un | 1366.36 | 234.2 | 1600.56
68.01.670 |  | Poste de concreto circular, 300 kg, H = 9,00 m | un | 909.11 | 234.2 | 1143.31
68.01.730 |  | Poste de concreto circular, 400 kg, H = 9,00 m | un | 1067.87 | 234.2 | 1302.07
68.01.740 |  | Poste de concreto circular, 400 kg, H = 10,00 m | un | 1259.08 | 234.2 | 1493.28
68.01.750 |  | Poste de concreto circular, 400 kg, H = 11,00 m | un | 1375.93 | 234.2 | 1610.13
68.01.760 |  | Poste de concreto circular, 400 kg, H = 12,00 m | un | 1656.13 | 234.2 | 1890.33
68.01.790 |  | Poste de concreto circular, 600 kg, H = 10,00 m | un | 1344.61 | 234.2 | 1578.81
68.01.800 |  | Poste de concreto circular, 600 kg, H = 11,00 m | un | 1714.22 | 234.2 | 1948.42
68.01.810 |  | Poste de concreto circular, 600 kg, H = 12,00 m | un | 2021.95 | 234.2 | 2256.15
68.01.850 |  | Poste de concreto circular, 1000 kg, H = 12,00 m | un | 2838.12 | 234.2 | 3072.32
68.02 | Estrutura específica
68.02.010 |  | Estai | un | 326.04 | 137.36 | 463.4
68.02.020 |  | Estrutura tipo M1 | un | 300.44 | 164.82 | 465.26
68.02.030 |  | Estrutura tipo M2 | un | 624.77 | 164.82 | 789.59
68.02.040 |  | Estrutura tipo N3 | un | 809.34 | 247.24 | 1056.58
68.02.050 |  | Estrutura tipo M1 - N3 | un | 922.78 | 329.64 | 1252.42
68.02.060 |  | Estrutura tipo M4 | un | 1430.31 | 247.24 | 1677.55
68.02.070 |  | Estrutura tipo N2 | un | 706.39 | 247.24 | 953.63
68.02.090 |  | Estrutura tipo N4 | un | 1416.54 | 329.64 | 1746.18
68.02.100 |  | Armação secundária tipo 1C - 2R | un | 66.83 | 109.88 | 176.71
68.02.110 |  | Armação secundária tipo 1C - 3R | un | 71.83 | 109.88 | 181.71
68.02.120 |  | Armação secundária tipo 2C - 3R | un | 116.71 | 137.36 | 254.07
68.02.140 |  | Armação secundária tipo 4C - 6R | un | 233.42 | 164.82 | 398.24
68.20 | Reparos, conservações e complementos - GRUPO 68
68.20.010 |  | Recolocação de poste de madeira | un | 151.14 | 184.86 | 336
68.20.040 |  | Braçadeira circular em aço carbono galvanizado, diâmetro nominal de 140 até 300 mm | un | 32.61 | 13.49 | 46.1
68.20.050 |  | Cruzeta em aço carbono galvanizado perfil ´L´ 75 x 75 x 8 mm, comprimento 2500 mm | un | 404.04 | 26.98 | 431.02
68.20.120 |  | Bengala em PVC para ramal de entrada, diâmetro de 32 mm | un | 12.48 | 26.84 | 39.32
69 | TELEFONIA, LÓGICA E TRANSMISSÃO DE DADOS, EQUIPAMENTOS E SISTEMA
69.03 | Distribuição e comando, caixas e equipamentos específicos
69.03.090 |  | Aparelho telefônico multifrequencial, com teclas ´FLASH´, ´HOOK´, ´PAUSE´, ´LND´, ´MODE´ | un | 48.26 | 0 | 48.26
69.03.130 |  | Caixa subterrânea de entrada de telefonia, tipo R1 (600 x 350 x 500) mm, padrão TELEBRÁS, com tampa | un | 219.01 | 48.33 | 267.34
69.03.140 |  | Caixa subterrânea de entrada de telefonia, tipo R2 (1070 x 520 x 500) mm, padrão TELEBRÁS, com tampa | un | 476.15 | 102.79 | 578.94
69.03.310 |  | Caixa de tomada em poliamida e tampa para piso elevado, com 4 alojamentos para elétrica e até 8 alojamentos para telefonia e dados | un | 128.35 | 15.33 | 143.68
69.03.340 |  | Conector RJ-45 fêmea - categoria 6 | un | 26.12 | 5.75 | 31.87
69.03.360 |  | Conector RJ-45 fêmea - categoria 6A | un | 110.95 | 5.75 | 116.7
69.03.400 |  | Central PABX híbrida de telefonia para 8 linhas tronco e 24 ramais digital e analógico | cj | 4982.7 | 0 | 4982.7
69.03.410 |  | Central PABX híbrida de telefonia para 8 linhas tronco e 128 ramais digital e analógico | cj | 27091.04 | 0 | 27091.04
69.03.420 |  | Central PABX híbrida de telefonia para 8 linhas tronco e 128 ramais digital e analógico, com recursos PBX Networking | cj | 52784 | 0 | 52784
69.05 | Estabilização de tensão
69.05.010 |  | Estabilizador eletrônico de tensão, monofásico, com potência de 5 kVA | un | 6152.61 | 57.52 | 6210.13
69.05.040 |  | Estabilizador eletrônico de tensão, monofásico, com potência de 10 kVA | un | 9109.98 | 57.52 | 9167.5
69.05.230 |  | Estabilizador eletrônico de tensão, trifásico, com potência de 40 kVA | un | 25695.54 | 57.52 | 25753.06
69.06 | Sistemas ininterruptos de energia
69.06.020 |  | Sistema ininterrupto de energia, trifásico on line de 10 kVA (220 V/220 V), com autonomia de 15 minutos | un | 32270.5 | 107.88 | 32378.38
69.06.030 |  | Sistema ininterrupto de energia, trifásico on line de 20 kVA (220 V/208 V-108 V), com autonomia 15 minutos | un | 43341.75 | 107.88 | 43449.63
69.06.040 |  | Sistema ininterrupto de energia, trifásico on line senoidal de 15 kVA (208 V/110 V), com autonomia de 15 minutos | un | 42755.82 | 107.88 | 42863.7
69.06.050 |  | Sistema ininterrupto de energia, monofásico, com potência de 2 kVA | un | 4838.99 | 76.68 | 4915.67
69.06.080 |  | Sistema ininterrupto de energia, monofásico on line senoidal de 5 kVA (220 V/110 V), com autonomia de 15 minutos | un | 13910.37 | 107.88 | 14018.25
69.06.100 |  | Sistema ininterrupto de energia, monofásico, com potência entre 5 a 7,5 kVA | un | 19226.03 | 76.68 | 19302.71
69.06.110 |  | Sistema ininterrupto de energia, monofásico de 600 VA (127 V/127 V), com autonomia de 10 a 15 minutos | un | 662.39 | 38.34 | 700.73
69.06.120 |  | Sistema ininterrupto de energia, trifásico on line senoidal de 10 kVA (220 V/110 V), com autonomia de 2 horas | un | 45925.14 | 107.88 | 46033.02
69.06.200 |  | Sistema ininterrupto de energia, trifásico on line de 20 kVA (220/127 V), com autonomia de 15 minutos | un | 46682.78 | 107.88 | 46790.66
69.06.210 |  | Sistema ininterrupto de energia, trifásico on line de 60 kVA (220/127 V), com autonomia de 15 minutos | un | 112347.36 | 107.88 | 112455.24
69.06.220 |  | Sistema ininterrupto de energia, trifásico on line de 80 kVA (220/127 V), com autonomia de 15 minutos | un | 137538.78 | 107.88 | 137646.66
69.06.240 |  | Sistema ininterrupto de energia, trifásico on line de 20 kVA (380/220 V), com autonomia de 15 minutos | un | 47252.8 | 107.88 | 47360.68
69.06.280 |  | Sistema ininterrupto de energia, trifásico on line senoidal de 5 kVA (220/110 V), com autonomia de 15 minutos | un | 21265.77 | 107.88 | 21373.65
69.06.290 |  | Sistema ininterrupto de energia, trifásico on line senoidal de 10 kVA (220/110 V), com autonomia de 10 a 15 minutos | un | 34038.48 | 107.88 | 34146.36
69.06.300 |  | Sistema ininterrupto de energia, trifásico on line senoidal de 50 kVA (220/110 V), com autonomia de 15 minutos | un | 74905.7 | 107.88 | 75013.58
69.06.320 |  | Sistema ininterrupto de energia, trifásico on line senoidal de 7,5 kVA (220/110 V), com autonomia de 15 minutos | un | 24208.62 | 107.88 | 24316.5
69.06.390 |  | Sistema ininterrupto de energia, trifásico on line senoidal de 40 kVA (380/220 V), com autonomia de 15 minutos | un | 72154.16 | 107.88 | 72262.04
69.08 | Equipamentos para informática
69.08.010 |  | Distribuidor interno óptico - 1 U para até 24 fibras | un | 477.92 | 43.96 | 521.88
69.09 | Sistema de rede
69.09.250 |  | Patch cords de 1,50 ou 3,00 m - RJ-45 / RJ-45 - categoria 6A | un | 28.55 | 7.67 | 36.22
69.09.260 |  | Patch panel de 24 portas - categoria 6 | un | 641.42 | 30.67 | 672.09
69.09.300 |  | Voice panel de 50 portas - categoria 3 | un | 354.82 | 30.67 | 385.49
69.09.360 |  | Patch cords de 2,00 ou 3,00 m - RJ-45 / RJ-45 - categoria 6A | un | 133.96 | 7.67 | 141.63
69.09.370 |  | Transceptor Gigabit SX - LC conectável de formato pequeno (SFP) | un | 2308 | 2.84 | 2310.84
69.10 | Telecomunicações
69.10.130 |  | Amplificador de potência para VHF e CATV-50 dB, frequência 40 a 550 MHz | un | 585.77 | 17.58 | 603.35
69.10.140 |  | Antena parabólica com captador de sinais e modulador de áudio e vídeo | cj | 361.46 | 306.72 | 668.18
69.20 | Reparos, conservações e complementos - GRUPO 69
69.20.010 |  | Arame de espinar em aço inoxidável nu, para TV a cabo | m | 0.31 | 3.83 | 4.14
69.20.040 |  | Isolador roldana em porcelana de 72 x 72 mm | un | 3.93 | 7.67 | 11.6
69.20.050 |  | Suporte para isolador roldana tipo DM, padrão TELEBRÁS | un | 1.48 | 7.67 | 9.15
69.20.070 |  | Fita em aço inoxidável para poste de 0,50 m x 19 mm, com fecho em aço inoxidável | un | 1.62 | 7.67 | 9.29
69.20.100 |  | Tampa para caixa R1, padrão TELEBRÁS | un | 157.96 | 8.51 | 166.47
69.20.110 |  | Tampa para caixa R2, padrão TELEBRÁS | un | 365.34 | 8.51 | 373.85
69.20.130 |  | Bloco de ligação interna para 10 pares, BLI-10 | un | 4.01 | 13.49 | 17.5
69.20.140 |  | Bloco de ligação com engate rápido para 10 pares, BER-10 | un | 19 | 13.49 | 32.49
69.20.170 |  | Calha de aço com 4 tomadas 2P+T - 250 V, com cabo | un | 58.6 | 1.56 | 60.16
69.20.180 |  | Cordão óptico duplex, multimodo com conector LC/LC - 2,5 m | un | 96.89 | 8.79 | 105.68
69.20.200 |  | Bandeja fixa para rack, 19" x 500 mm | un | 61.58 | 5.67 | 67.25
69.20.210 |  | Bandeja fixa para rack, 19" x 800 mm | un | 85.11 | 5.67 | 90.78
69.20.220 |  | Bandeja deslizante para rack, 19" x 800 mm | un | 149.46 | 5.67 | 155.13
69.20.230 |  | Calha de aço com 8 tomadas 2P+T - 250 V, com cabo | un | 66.03 | 1.56 | 67.59
69.20.240 |  | Calha de aço com 12 tomadas 2P+T - 250 V, com cabo | un | 81.36 | 1.56 | 82.92
69.20.248 |  | Painel frontal cego - 19" x 1 U | un | 9.76 | 3.12 | 12.88
69.20.250 |  | Painel frontal cego - 19" x 2 U | un | 9.24 | 3.12 | 12.36
69.20.260 |  | Protetor de surto híbrido para rede de telecomunicações | un | 14.96 | 14.51 | 29.47
69.20.270 |  | Divisor interno com 1 entrada e 2 saídas - 75 Ohms | un | 6.38 | 8.79 | 15.17
69.20.280 |  | Divisor interno com 1 entrada e 4 saídas - 75 Ohms | un | 10.16 | 8.79 | 18.95
69.20.290 |  | Tomada blindada para VHF/UHF, CATV e FM, frequência 5 MHz a 1 GHz | un | 9.65 | 8.79 | 18.44
69.20.300 |  | Bloco de distribuição com protetor de surtos, para 10 pares, BTDG-10 | un | 20.38 | 14.89 | 35.27
69.20.340 |  | Tomada para TV, tipo pino Jack, com placa | un | 8.91 | 7.67 | 16.58
69.20.350 |  | Caixa de emenda ventilada, em polipropileno, para até 200 pares | un | 95.27 | 26.98 | 122.25
97 | SINALIZAÇÃO E COMUNICAÇÃO VISUAL
97.02 | Placas, pórticos e obeliscos arquitetônicos
97.02.030 |  | Placa comemorativa em aço inoxidável escovado | m² | 5648.72 | 69.16 | 5717.88
97.02.036 |  | Placa de identificação em PVC com texto em vinil | m² | 373.26 | 69.16 | 442.42
97.02.190 |  | Placa de identificação em acrílico com texto em vinil | m² | 712.13 | 69.16 | 781.29
97.02.193 |  | Placa de sinalização em PVC fotoluminescente (200x200mm), com indicação de equipamentos de alarme, detecção e extinção de incêndio | un | 12.92 | 5.02 | 17.94
97.02.194 |  | Placa de sinalização em PVC fotoluminescente (150x150mm), com indicação de equipamentos de combate à incêndio e alarme | un | 7.94 | 5.02 | 12.96
97.02.195 |  | Placa de sinalização em PVC fotoluminescente, com indicação de rota de evacuação e saída de emergência | un | 13.01 | 5.02 | 18.03
97.02.196 |  | Placa de sinalização em PVC fotoluminescente, com identificação de pavimentos | un | 9.5 | 5.02 | 14.52
97.02.197 |  | Placa de sinalização em PVC, com indicação de alerta | un | 12.64 | 5.02 | 17.66
97.02.198 |  | Placa de sinalização em PVC, com indicação de proibição normativa | un | 11.97 | 5.02 | 16.99
97.02.210 |  | Placa de sinalização em PVC para ambientes | un | 162.87 | 2.85 | 165.72
97.03 | Pintura de letras e pictogramas
97.03.010 |  | Sinalização com pictograma em tinta acrílica | un | 6.59 | 40.24 | 46.83
97.04 | Pintura de sinalização viária
97.04.010 |  | Sinalização horizontal com tinta vinílica ou acrílica | m² | 22.29 | 0 | 22.29
97.04.020 |  | Sinalização horizontal com termoplástico tipo Hot-spray | m² | 36.41 | 0 | 36.41
97.05 | Placas, pórticos e sinalização viária
97.05.070 |  | Manta de borracha para sinalização em estacionamento e proteção de coluna e parede, de 1000 x 750 mm e espessura 10 mm | un | 77.46 | 5.87 | 83.33
97.05.080 |  | Cantoneira de borracha para sinalização em estacionamento e proteção de coluna, de 750 x 100 x 100 mm e espessura 10 mm | un | 24.34 | 1.21 | 25.55
97.05.100 |  | Sinalização vertical em placa de aço galvanizada com pintura em esmalte sintético | m² | 617.64 | 48.65 | 666.29
97.05.130 |  | Colocação de placa em suporte de madeira / metálico - solo | m² | 42.24 | 0 | 42.24
97.05.140 |  | Suporte de perfil metálico galvanizado | kg | 15.33 | 0 | 15.33
98 | ARQUITETURA DE INTERIORES
98.02 | Mobiliário
98.02.210 |  | Banco de madeira com encosto e pés em ferro fundido pintado | un | 405.81 | 0 | 405.81